## 表10.2.2-13 单位工程招标控制价费用表【1#原江南
【表10.2.2-13】
单位工程招标控制价费用表
工程名称：装修-1#原江南派出所办公楼 |  | 标段： | 第 1 页 共 1 页
序号 | 费用名称 | 计算公式 | 金额（元） | 备注
1 | 分部分项工程费 | ∑（分部分项工程数量×综合单价） |  | 见表 10.2.2-16
1.1 | 其中：人工费+机械费 | ∑分部分项（人工费+机械费）
2 | 措施项目费
2.1 | 施工技术措施项目 | ∑（技术措施工程数量×综合单价） |  | 见表 10.2.2-16
2.1.1 | 其中：人工费+机械费 | ∑技措项目（人工费+机械费）
2.2 | 施工组织措施项目 | 按实际发生项之和进行计算 |  | 见表 10.2.2-20
2.2.1 | 其中：安全文明施工基本费 |  |  | 见表 10.2.2-20
3 | 其他项目费
3.1 | 暂列金额 | 3.1.1+3.1.2+3.1.3 |  | 见表 10.2.2-21
3.1.1 | 标化工地增加费 | 按招标文件规定额度列计 |  | 见表 10.2.2-22
3.1.2 | 优质工程增加费 | 按招标文件规定额度列计 |  | 见表 10.2.2-22
3.1.3 | 其他暂列金额 | 按招标文件规定额度列计 |  | 见表 10.2.2-22
3.2 | 暂估价 | 3.2.1+3.2.2+3.2.3 |  | 见表 10.2.2-21
3.2.1 | 材料（工程设备）暂估价 | 按招标文件规定额度列计(或计入综合单价) |  | 见表 10.2.2-23
3.2.2 | 专业工程暂估价 | 按招标文件规定额度列计 |  | 见表 10.2.2-24
3.2.3 | 专项技术措施暂估价 | 按招标文件规定额度列计 |  | 见表 10.2.2-25
3.3 | 计日工 | ∑计日工（暂估数量×综合单价） |  | 见表 10.2.2-21
3.4 | 施工总承包服务费 | 3.4.1+3.4.2 |  | 见表 10.2.2-21
3.4.1 | 专业发包工程管理费 | ∑专业发包工程（暂估金额×费率） |  | 见表 10.2.2-27
3.4.2 | 甲供材料设备管理费 | 甲供材料暂估金额×费率+甲供设备暂估金额 |  | 见表 10.2.2-27
4 | 规费 | 计算基数×费率27.92%
5 | 增值税 | 计算基数×费率9%
招标控制价合计 |  | 1+2+3+4+5

## 表10.2.2-16 分部分项工程清单与计价表【1#原江南
【表10.2.2-16】
分部分项工程清单与计价表
工程名称：装修-1#原江南派出所办公楼 |  |  |  | 标段： |  |  |  | 第 1 页 共 14 页
序号 | 项目编码 | 项目名称 | 项目特征 | 计量单位 | 工程量 | 金额（元） |  |  |  |  | 备注
[6 empty] | 综合单价 | 合价 | 其中
[8 empty] | 人工费 | 机械费 | 暂估价
一层
其他
1 | 16-5 | 粘土砖(实心砖)实心砖墙拆除 |  | m3 | 125.7055
2 | 16-49 | 木门窗拆除 |  | m2 | 129
3 | 16-47 | 天棚拆除 龙骨及饰面拆除 金属龙骨金属面 |  | m2 | 189
4 | 16-48 | 天棚拆除 龙骨及饰面拆除 金属龙骨石膏面 |  | m2 | 360
5 | 16-1 | 砖基础拆除 |  | m3 | 6.345
6 | 1-69 | 装载机装车石渣 |  | m3 | 145.6105
7 | 1-73 换 | 自卸汽车运石渣 运距1000m以内 实际运距(km):5 |  | m3 | 145.61
8 | 12-207 换 | 成品卫生间隔断 |  | m2 | 5
9 | 综合单价 | 窗户内外清洗 |  | m2 | 21.6
10 | 综合暂估价 | 窗户检修及更换破损零件 |  | 套 | 10
11 | 综合暂估价 | 定制快递柜（免漆，深度60cm，含柜门、五金配件、制作安装） |  | m2 | 12.66
12 | 综合暂估价 | 钢结构6.76厚钢化夹胶玻璃雨棚（由专业厂家深化设计） |  | m2 | 29.88
本页小计
【表10.2.2-16】
分部分项工程清单与计价表
工程名称：装修-1#原江南派出所办公楼 |  |  |  | 标段： |  |  |  | 第 2 页 共 14 页
序号 | 项目编码 | 项目名称 | 项目特征 | 计量单位 | 工程量 | 金额（元） |  |  |  |  | 备注
[6 empty] | 综合单价 | 合价 | 其中
[8 empty] | 人工费 | 机械费 | 暂估价
13 | 18-47 换 | 单项脚手架 满堂脚手架基本层3.6m~5.2m 天棚饰面脚手架 |  | m2 | 506.57
14 | 综合暂估价 | 大理石柜台（高1m 宽0.60m（采用实木多层免漆板1.8cm，台面为高端大理石5cm厚 含重边加工 安装费） |  | m | 6
15 | 安13-1-141 | 混凝土墙体钻孔 钻孔直径(mm以内)200 |  | 个 | 2 | [5 empty] | 浙江省通用安装工程预算定额(2018)
门窗
16 | 综合单价 | 成品实木门（含门套、门锁等五金配件，油漆、运输、安装） |  | m2 | 32.55
17 | 综合单价 | 断桥隔热铝合金推拉窗 90系列1.86+12A+6 |  | m2 | 60.84
18 | 8-122 | 不锈钢防盗格栅窗安装 |  | m2 | 6.75
19 | 综合暂估价 | 甲级双开双锁防盗门 |  | m2 | 2.1
20 | 综合单价 | 钢制防盗门甲级 |  | m2 | 10.5
21 | 8-96 | 全玻璃门扇安装 有框门扇 |  | m2 | 20.7
22 | 8-150 换 | 窗台板 石材 干混砂浆铺贴 换为【人造石窗台板】 |  | m2 | 10.656
本页小计
【表10.2.2-16】
分部分项工程清单与计价表
工程名称：装修-1#原江南派出所办公楼 |  |  |  | 标段： |  |  |  | 第 3 页 共 14 页
序号 | 项目编码 | 项目名称 | 项目特征 | 计量单位 | 工程量 | 金额（元） |  |  |  |  | 备注
[6 empty] | 综合单价 | 合价 | 其中
[8 empty] | 人工费 | 机械费 | 暂估价
23 | 综合暂估价 | 不锈钢门含门禁 |  | m2 | 2.1
24 | 8-122 | 不锈钢防盗格栅窗安装 |  | m2 | 18
天棚
25 | 13-10 | 轻钢龙骨 (U50型)平面 |  | m2 | 506.57
26 | 13-44 换 | 天棚面层 铝合金方板面层 嵌入式 换为【铝合金方板(配套)600*600】 |  | m2 | 410.96
27 | 13-44 换 | 天棚面层 铝合金方板面层 嵌入式 换为【铝合金方板(配套)300*300】-卫生间 |  | m2 | 10.5
28 | 13-11 | 轻钢龙骨 (U50型)侧面 |  | m2 | 5.408
29 | 13-22 | 天棚基层 石膏板安在U形轻钢龙骨 上平面 |  | m2 | 70.35
30 | 13-23 | 天棚基层 石膏板安在U形轻钢龙骨 上侧面 |  | m2 | 5.408
31 | 14-100 | 板缝贴胶带、点锈 |  | m2 | 75.758
32 | 14-128 | 乳胶漆墙、柱、天棚面二遍 |  | m2 | 75.758
33 | 14-142 | 批刮腻子(满刮两遍)石膏板或其他基层板面 |  | m2 | 75.758
地面
34 | 16-27 | 地面拆除 抹灰层铲除 现 |  | m2 | 506.57
本页小计
【表10.2.2-16】
分部分项工程清单与计价表
工程名称：装修-1#原江南派出所办公楼 |  |  |  | 标段： |  |  |  | 第 4 页 共 14 页
序号 | 项目编码 | 项目名称 | 项目特征 | 计量单位 | 工程量 | 金额（元） |  |  |  |  | 备注
[6 empty] | 综合单价 | 合价 | 其中
[8 empty] | 人工费 | 机械费 | 暂估价
浇水磨石
35 | 1-69 | 装载机装车石渣 |  | m3 | 10.1314
36 | 1-73 换 | 自卸汽车运石渣 运距1000m以内 实际运距(km):5 |  | m3 | 10.1314
37 | 11-1 换 | 干混砂浆找平层 混凝土或硬基层上20mm厚 换为【水泥砂浆 1:3】 |  | m2 | 506.57
38 | 11-4 | 素水泥浆一道 |  | m2 | 506.57
39 | 9-88 换 | 聚氨酯防水涂料 厚度1.5mm 平面 实际厚度(mm):1.6 |  | m2 | 10.5
40 | 11-44 换 | 地砖楼地面 (干混砂浆铺贴)周长1200mm以内密缝 换为【防滑砖300×300】 |  | m2 | 10.5
41 | 11-46 换 | 地砖楼地面 (干混砂浆铺贴)周长2400mm以内密缝 换为【抛光砖甲级800*800】 |  | m2 | 506.57
42 | 17-187 换 | 台阶混凝土 换为【现浇现拌混凝土 C15(40)】 |  | m2 | 29.9
43 | 11-31 换 | 石材楼地面 干混砂浆铺贴 换为【芝麻灰花岗岩3cm |  | m2 | 29.9
本页小计
【表10.2.2-16】
分部分项工程清单与计价表
工程名称：装修-1#原江南派出所办公楼 |  |  |  | 标段： |  |  |  | 第 5 页 共 14 页
序号 | 项目编码 | 项目名称 | 项目特征 | 计量单位 | 工程量 | 金额（元） |  |  |  |  | 备注
[6 empty] | 综合单价 | 合价 | 其中
[8 empty] | 人工费 | 机械费 | 暂估价
】
44 | 5-35 | 现场搅拌混凝土调整费 |  | m3 | 6.3089
墙面
45 | 16-60 | 抹灰面铲涂料 |  | m2 | 215.864
46 | 16-36 | 墙面拆除 块料面层铲除 墙面砖及陶瓷面砖 |  | m2 | 30.35
47 | 1-69 | 装载机装车石渣 |  | m3 | 4.9242
48 | 1-73 换 | 自卸汽车运石渣 运距1000m以内 实际运距(km):5 |  | m3 | 4.9242
49 | 4-62 换 | 蒸压加气混凝土砌块 墙厚200mm以内 砂浆 换为【水泥砂浆 M7.5】 |  | m3 | 66.4794
50 | 12-19 | 墙柱面界面剂喷涂 |  | m2 | 738.6556
51 | 12-7 | 贴玻纤网格布 |  | m2 | 738.656
52 | 12-1 换 | 墙面一般抹灰 内墙14+6mm 实际厚度(mm):9 换为【混合砂浆 1:0.5:3】 |  | m2 | 738.656
53 | 14-128 | 乳胶漆墙、柱、天棚面二遍 |  | m2 | 821.72
54 | 14-141 | 批刮腻子(满刮两遍)抹灰 |  | m2 | 821.72
本页小计
【表10.2.2-16】
分部分项工程清单与计价表
工程名称：装修-1#原江南派出所办公楼 |  |  |  | 标段： |  |  |  | 第 6 页 共 14 页
序号 | 项目编码 | 项目名称 | 项目特征 | 计量单位 | 工程量 | 金额（元） |  |  |  |  | 备注
[6 empty] | 综合单价 | 合价 | 其中
[8 empty] | 人工费 | 机械费 | 暂估价
面
55 | 11-97 换 | 踢脚线 陶瓷地面砖 干混砂浆铺贴 换为【抛光砖综合】 |  | m2 | 26.95
56 | 12-123 换 | 墙饰面 木夹板基层 换为【胶合板δ12】 |  | m2 | 136.2
57 | 12-126 换 | 墙饰面 装饰夹板面层普通木(或夹板)基层上 换为【木质吸音板（15mm厚，三聚氰胺涂饰层， 阻燃等级:B1级）】 |  | m2 | 136.2
58 | 12-49 换 | 墙面瓷砖(干混砂浆) 周长1200mm以上 换为【瓷砖300*600】 |  | m2 | 30.35
59 | 9-89 | 聚氨酯防水涂料 厚度1.5mm 立面 |  | m2 | 30.35
60 | 12-16 换 | 打底找平 厚9 换为【水泥砂浆 1:3】 |  | m2 | 30.35
61 | 12-17 | 刷素水泥浆 无107胶 |  | m2 | 30.35
62 | 综合单价 | 真石漆（含腻子） |  | m2 | 650
63 | 16-60 | 抹灰面铲涂料 |  | m2 | 650
64 | 1-69 | 装载机装车石渣 |  | m3 | 13
65 | 1-73 换 | 自卸汽车运石渣 运距 |  | m3 | 13
本页小计
【表10.2.2-16】
分部分项工程清单与计价表
工程名称：装修-1#原江南派出所办公楼 |  |  |  | 标段： |  |  |  | 第 7 页 共 14 页
序号 | 项目编码 | 项目名称 | 项目特征 | 计量单位 | 工程量 | 金额（元） |  |  |  |  | 备注
[6 empty] | 综合单价 | 合价 | 其中
[8 empty] | 人工费 | 机械费 | 暂估价
1000m以内 实际运距(km):5
66 | 18-34 换 | 单项脚手架 外墙脚手架 高度7m以内 仅勾缝、刷浆、腻子或油漆 |  | m2 | 650
二层
其他
67 | 16-5 | 粘土砖(实心砖)实心砖墙拆除 |  | m3 | 15.6355
68 | 16-49 | 木门窗拆除 |  | m2 | 12.9
69 | 1-69 | 装载机装车石渣 |  | m3 | 15.888
70 | 1-73 换 | 自卸汽车运石渣 运距1000m以内 实际运距(km):5 |  | m3 | 15.88
71 | 综合单价 | 窗户内外清洗 |  | m2 | 131.04
72 | 综合暂估价 | 窗户检修及更换破损零件 |  | 套 | 10
73 | 综合暂估价 | 成品不锈钢排水沟（宽0.2m，深0.4m） |  | m | 9.22
74 | 18-47 换 | 单项脚手架 满堂脚手架基本层3.6m~5.2m 天棚饰面脚手架 |  | m2 | 243.5
门窗
本页小计
【表10.2.2-16】
分部分项工程清单与计价表
工程名称：装修-1#原江南派出所办公楼 |  |  |  | 标段： |  |  |  | 第 8 页 共 14 页
序号 | 项目编码 | 项目名称 | 项目特征 | 计量单位 | 工程量 | 金额（元） |  |  |  |  | 备注
[6 empty] | 综合单价 | 合价 | 其中
[8 empty] | 人工费 | 机械费 | 暂估价
75 | 综合单价 | 成品实木门（含门套、门锁等五金配件，油漆、运输、安装） |  | m2 | 3.6
76 | 综合单价 | 甲级防火门 |  | m2 | 2.1
天棚
77 | 16-60 | 抹灰面铲涂料 |  | m2 | 164.5
78 | 16-48 | 天棚拆除 龙骨及饰面拆除 金属龙骨石膏面 |  | m2 | 79
79 | 1-69 | 装载机装车石渣 |  | m3 | 4.87
80 | 1-73 换 | 自卸汽车运石渣 运距1000m以内 实际运距(km):5 |  | m3 | 4.87
81 | 13-10 | 轻钢龙骨 (U50型)平面 |  | m2 | 79
82 | 13-44 换 | 天棚面层 铝合金方板面层 嵌入式 换为【铝合金方板(配套)600*600】 |  | m2 | 76.12
83 | 14-128 | 乳胶漆墙、柱、天棚面二遍 |  | m2 | 164.5
84 | 14-141 | 批刮腻子(满刮两遍)抹灰面 |  | m2 | 164.5
地面
85 | 16-28 | 地面拆除 块料面层铲除 地面砖 |  | m2 | 60.5
本页小计
【表10.2.2-16】
分部分项工程清单与计价表
工程名称：装修-1#原江南派出所办公楼 |  |  |  | 标段： |  |  |  | 第 9 页 共 14 页
序号 | 项目编码 | 项目名称 | 项目特征 | 计量单位 | 工程量 | 金额（元） |  |  |  |  | 备注
[6 empty] | 综合单价 | 合价 | 其中
[8 empty] | 人工费 | 机械费 | 暂估价
86 | 1-69 | 装载机装车石渣 |  | m3 | 1.21
87 | 1-73 换 | 自卸汽车运石渣 运距1000m以内 实际运距(km):5 |  | m3 | 1.21
88 | 11-1 换 | 干混砂浆找平层 混凝土或硬基层上20mm厚 换为【水泥砂浆 1:3】 |  | m2 | 60.5
89 | 11-4 | 素水泥浆一道 |  | m2 | 60.5
90 | 9-88 换 | 聚氨酯防水涂料 厚度1.5mm 平面 实际厚度(mm):1.6 |  | m2 | 66.635
91 | 11-44 换 | 地砖楼地面 (干混砂浆铺贴)周长1200mm以内密缝 换为【防滑砖300×300】 |  | m2 | 60.5
92 | 综合暂估价 | 原水磨地面清洗重新抛光 |  | m2 | 164.5
墙面
93 | 16-60 | 抹灰面铲涂料 |  | m2 | 138.75
94 | 16-36 | 墙面拆除 块料面层铲除 墙面砖及陶瓷面砖 |  | m2 | 79.05
95 | 1-69 | 装载机装车石渣 |  | m3 | 4.356
96 | 1-73 换 | 自卸汽车运石渣 运距1000m以内 实际运距(km): |  | m3 | 4.356
本页小计
【表10.2.2-16】
分部分项工程清单与计价表
工程名称：装修-1#原江南派出所办公楼 |  |  |  | 标段： |  |  |  | 第 10 页 共 14 页
序号 | 项目编码 | 项目名称 | 项目特征 | 计量单位 | 工程量 | 金额（元） |  |  |  |  | 备注
[6 empty] | 综合单价 | 合价 | 其中
[8 empty] | 人工费 | 机械费 | 暂估价
5
97 | 4-62 换 | 蒸压加气混凝土砌块 墙厚200mm以内 砂浆 换为【水泥砂浆 M7.5】 |  | m3 | 7.8905
98 | 12-19 | 墙柱面界面剂喷涂 |  | m2 | 87.672
99 | 12-7 | 贴玻纤网格布 |  | m2 | 87.672
100 | 12-1 换 | 墙面一般抹灰 内墙14+6mm 实际厚度(mm):9 换为【混合砂浆 1:0.5:3】 |  | m2 | 87.672
101 | 14-128 | 乳胶漆墙、柱、天棚面二遍 |  | m2 | 209.01
102 | 14-141 | 批刮腻子(满刮两遍)抹灰面 |  | m2 | 209.01
103 | 12-52 换 | 墙面瓷砖(干粉型粘结剂) 周长1200mm以上 换为【瓷砖300*600】 |  | m2 | 79.05
104 | 12-16 换 | 打底找平 厚9 换为【水泥砂浆 1:3】 |  | m2 | 79.05
105 | 12-17 | 刷素水泥浆 无107胶 |  | m2 | 79.05
106 | 9-89 | 聚氨酯防水涂料 厚度1.5mm 立面 |  | m2 | 79.05
三层
本页小计
【表10.2.2-16】
分部分项工程清单与计价表
工程名称：装修-1#原江南派出所办公楼 |  |  |  | 标段： |  |  |  | 第 11 页 共 14 页
序号 | 项目编码 | 项目名称 | 项目特征 | 计量单位 | 工程量 | 金额（元） |  |  |  |  | 备注
[6 empty] | 综合单价 | 合价 | 其中
[8 empty] | 人工费 | 机械费 | 暂估价
其他
107 | 16-5 | 粘土砖(实心砖)实心砖墙拆除 |  | m3 | 36.6221
108 | 16-49 | 木门窗拆除 |  | m2 | 19.8
109 | 1-69 | 装载机装车石渣 |  | m3 | 37.016
110 | 1-73 换 | 自卸汽车运石渣 运距1000m以内 实际运距(km):5 |  | m3 | 37.016
111 | 综合单价 | 窗户内外清洗 |  | m2 | 102.96
112 | 综合暂估价 | 窗户检修及更换破损零件 |  | 套 | 10
113 | 18-47 换 | 单项脚手架 满堂脚手架基本层3.6m~5.2m 天棚饰面脚手架 |  | m2 | 338.3
门窗
114 | 综合单价 | 成品实木门（含门套、门锁等五金配件，油漆、运输、安装） |  | m2 | 10.5
115 | 8-96 | 全玻璃门扇安装 有框门扇 |  | m2 | 14.4
天棚
116 | 16-48 | 天棚拆除 龙骨及饰面拆除 金属龙骨石膏面 |  | m2 | 65.7
117 | 1-69 | 装载机装车石渣 |  | m3 | 1.314
本页小计
【表10.2.2-16】
分部分项工程清单与计价表
工程名称：装修-1#原江南派出所办公楼 |  |  |  | 标段： |  |  |  | 第 12 页 共 14 页
序号 | 项目编码 | 项目名称 | 项目特征 | 计量单位 | 工程量 | 金额（元） |  |  |  |  | 备注
[6 empty] | 综合单价 | 合价 | 其中
[8 empty] | 人工费 | 机械费 | 暂估价
118 | 1-73 换 | 自卸汽车运石渣 运距1000m以内 实际运距(km):5 |  | m3 | 1.314
119 | 13-10 | 轻钢龙骨 (U50型)平面 |  | m2 | 338.3
120 | 13-44 换 | 天棚面层 铝合金方板面层 嵌入式 换为【铝合金方板(配套)600*600】 |  | m2 | 326.78
121 | 13-71 换 | 铝方通天棚 间距150mm 换为【铝方通60*40*1.0150间距】 |  | m2 | 45.4
122 | 14-128 | 乳胶漆墙、柱、天棚面二遍 |  | m2 | 45.4
123 | 14-141 | 批刮腻子(满刮两遍)抹灰面 |  | m2 | 45.4
墙面
124 | 16-60 | 抹灰面铲涂料 |  | m2 | 274.782
125 | 1-69 | 装载机装车石渣 |  | m3 | 5.4956
126 | 1-73 换 | 自卸汽车运石渣 运距1000m以内 实际运距(km):5 |  | m3 | 5.495
127 | 4-62 换 | 蒸压加气混凝土砌块 墙厚200mm以内 砂浆 换为【水泥砂浆 M7.5】 |  | m3 | 34.5271
本页小计
【表10.2.2-16】
分部分项工程清单与计价表
工程名称：装修-1#原江南派出所办公楼 |  |  |  | 标段： |  |  |  | 第 13 页 共 14 页
序号 | 项目编码 | 项目名称 | 项目特征 | 计量单位 | 工程量 | 金额（元） |  |  |  |  | 备注
[6 empty] | 综合单价 | 合价 | 其中
[8 empty] | 人工费 | 机械费 | 暂估价
128 | 12-19 | 墙柱面界面剂喷涂 |  | m2 | 304.368
129 | 12-7 | 贴玻纤网格布 |  | m2 | 304.368
130 | 12-1 换 | 墙面一般抹灰 内墙14+6mm 实际厚度(mm):9 换为【混合砂浆 1:0.5:3】 |  | m2 | 304.368
131 | 14-128 | 乳胶漆墙、柱、天棚面二遍 |  | m2 | 558.599
132 | 14-141 | 批刮腻子(满刮两遍)抹灰面 |  | m2 | 558.599
133 | 11-97 换 | 踢脚线 陶瓷地面砖 干混砂浆铺贴 换为【抛光砖综合】 |  | m2 | 20.551
四层五层
其他
134 | 16-5 | 粘土砖(实心砖)实心砖墙拆除 |  | m3 | 25.2389
135 | 16-49 | 木门窗拆除 |  | m2 | 23.1
136 | 1-69 | 装载机装车石渣 |  | m3 | 48.339
137 | 1-73 换 | 自卸汽车运石渣 运距1000m以内 实际运距(km):5 |  | m3 | 48.339
138 | 综合暂估价 | 定制衣柜（免漆，深度 |  | m2 | 102
本页小计
【表10.2.2-16】
分部分项工程清单与计价表
工程名称：装修-1#原江南派出所办公楼 |  |  |  | 标段： |  |  |  | 第 14 页 共 14 页
序号 | 项目编码 | 项目名称 | 项目特征 | 计量单位 | 工程量 | 金额（元） |  |  |  |  | 备注
[6 empty] | 综合单价 | 合价 | 其中
[8 empty] | 人工费 | 机械费 | 暂估价
60cm，含柜门、五金配件、制作安装）
139 | 18-44 | 单项脚手架 内墙脚手架 高度3.6m以内 |  | m2 | 118.68
墙面
140 | 综合单价 | 成品实木门（含门套、门锁等五金配件，油漆、运输、安装） |  | m2 | 17.7
141 | 4-62 换 | 蒸压加气混凝土砌块 墙厚200mm以内 砂浆 换为【水泥砂浆 M7.5】 |  | m3 | 10.6812
142 | 12-19 | 墙柱面界面剂喷涂 |  | m2 | 118.68
143 | 12-7 | 贴玻纤网格布 |  | m2 | 118.68
144 | 12-1 换 | 墙面一般抹灰 内墙14+6mm 实际厚度(mm):9 换为【混合砂浆 1:0.5:3】 |  | m2 | 118.68
145 | 14-128 | 乳胶漆墙、柱、天棚面二遍 |  | m2 | 118.68
146 | 14-141 | 批刮腻子(满刮两遍)抹灰面 |  | m2 | 118.68
本页小计
合 计

## 表10.2.2-16 施工技术措施项目清单与计价表【1#原
【表10.2.2-16】
施工技术措施项目清单与计价表
工程名称：装修-1#原江南派出所办公楼 |  |  |  | 标段： |  |  |  |  | 第 1 页 共 1 页
序号 | 项目编码 | 项目名称 | 项目特征 | 计量单位 | 工程量 | 金额（元） |  |  |  |  | 备注
[6 empty] | 综合单价 | 合价 | 其中
[8 empty] | 人工费 | 机械费 | 暂估价
|  |  |  | 项 | 1
本页小计
合 计

## 表10.2.2-17 分部分项综合单价计算表【1#原江南派
【表10.2.2-17】
分部分项工程综合单价计算表
工程名称：装修-1#原江南派出所办公楼 |  |  |  |  | 标段： |  |  |  |  | 第 1 页 共 12 页
清单序号 | 项目编码 (定额编码) | 清单(定额) 项目名称 | 计量单位 | 数量 | 综合单价（元） | [5 empty] | 合计(元)
[5 empty] | 人工费 | 材料(设备)费 | 机械费 | 管理费 | 利润 | 小计
一层
其他
1 | 16-5 | 粘土砖(实心砖)实心砖墙拆除 | m3 | 125.7055
2 | 16-49 | 木门窗拆除 | m2 | 129
3 | 16-47 | 天棚拆除 龙骨及饰面拆除 金属龙骨金属面 | m2 | 189
4 | 16-48 | 天棚拆除 龙骨及饰面拆除 金属龙骨石膏面 | m2 | 360
5 | 16-1 | 砖基础拆除 | m3 | 6.345
6 | 1-69 | 装载机装车石渣 | m3 | 145.6105
7 | 1-73 换 | 自卸汽车运石渣 运距1000m以内 实际运距(km):5 | m3 | 145.61
8 | 12-207 换 | 成品卫生间隔断 | m2 | 5
9 | 综合单价 | 窗户内外清洗 | m2 | 21.6
10 | 综合暂估价 | 窗户检修及更换破损零件 | 套 | 10
11 | 综合暂估价 | 定制快递柜（免漆，深度60cm，含柜门、五金配件、制作安装） | m2 | 12.66
12 | 综合暂估价 | 钢结构6.76厚钢化夹胶玻璃雨棚（由专业厂家深化设计） | m2 | 29.88
13 | 18-47 换 | 单项脚手架 满堂脚手架基本层3.6m~5.2m 天棚饰面脚手架 | m2 | 506.57
14 | 综合暂估价 | 大理石柜台（高1m 宽0.60m | m | 6
【表10.2.2-17】
分部分项工程综合单价计算表
工程名称：装修-1#原江南派出所办公楼 |  |  |  |  | 标段： |  |  |  |  | 第 2 页 共 12 页
清单序号 | 项目编码 (定额编码) | 清单(定额) 项目名称 | 计量单位 | 数量 | 综合单价（元） | [5 empty] | 合计(元)
[5 empty] | 人工费 | 材料(设备)费 | 机械费 | 管理费 | 利润 | 小计
（采用实木多层免漆板1.8cm，台面为高端大理石5cm厚 含重边加工 安装费）
15 | 安13-1-141 | 混凝土墙体钻孔 钻孔直径(mm以内)200 | 个 | 2
门窗
16 | 综合单价 | 成品实木门（含门套、门锁等五金配件，油漆、运输、安装） | m2 | 32.55
17 | 综合单价 | 断桥隔热铝合金推拉窗 90系列1.86+12A+6 | m2 | 60.84
18 | 8-122 | 不锈钢防盗格栅窗安装 | m2 | 6.75
19 | 综合暂估价 | 甲级双开双锁防盗门 | m2 | 2.1
20 | 综合单价 | 钢制防盗门甲级 | m2 | 10.5
21 | 8-96 | 全玻璃门扇安装 有框门扇 | m2 | 20.7
22 | 8-150 换 | 窗台板 石材 干混砂浆铺贴 换为【人造石窗台板】 | m2 | 10.656
23 | 综合暂估价 | 不锈钢门含门禁 | m2 | 2.1
24 | 8-122 | 不锈钢防盗格栅窗安装 | m2 | 18
天棚
25 | 13-10 | 轻钢龙骨 (U50型)平面 | m2 | 506.57
26 | 13-44 换 | 天棚面层 铝合金方板面层 嵌入式 换为【铝合金方板(配套)600*600】 | m2 | 410.96
27 | 13-44 换 | 天棚面层 铝合金方板面层 | m2 | 10.5
【表10.2.2-17】
分部分项工程综合单价计算表
工程名称：装修-1#原江南派出所办公楼 |  |  |  |  | 标段： |  |  |  |  | 第 3 页 共 12 页
清单序号 | 项目编码 (定额编码) | 清单(定额) 项目名称 | 计量单位 | 数量 | 综合单价（元） | [5 empty] | 合计(元)
[5 empty] | 人工费 | 材料(设备)费 | 机械费 | 管理费 | 利润 | 小计
嵌入式 换为【铝合金方板(配套)300*300】-卫生间
28 | 13-11 | 轻钢龙骨 (U50型)侧面 | m2 | 5.408
29 | 13-22 | 天棚基层 石膏板安在U形轻钢龙骨 上平面 | m2 | 70.35
30 | 13-23 | 天棚基层 石膏板安在U形轻钢龙骨 上侧面 | m2 | 5.408
31 | 14-100 | 板缝贴胶带、点锈 | m2 | 75.758
32 | 14-128 | 乳胶漆墙、柱、天棚面二遍 | m2 | 75.758
33 | 14-142 | 批刮腻子(满刮两遍)石膏板或其他基层板面 | m2 | 75.758
地面
34 | 16-27 | 地面拆除 抹灰层铲除 现浇水磨石 | m2 | 506.57
35 | 1-69 | 装载机装车石渣 | m3 | 10.1314
36 | 1-73 换 | 自卸汽车运石渣 运距1000m以内 实际运距(km):5 | m3 | 10.1314
37 | 11-1 换 | 干混砂浆找平层 混凝土或硬基层上20mm厚 换为【水泥砂浆 1:3】 | m2 | 506.57
38 | 11-4 | 素水泥浆一道 | m2 | 506.57
39 | 9-88 换 | 聚氨酯防水涂料 厚度1.5mm 平面 实际厚度(mm):1.6 | m2 | 10.5
40 | 11-44 换 | 地砖楼地面 (干混砂浆铺贴)周长1200mm以内密缝 换为 | m2 | 10.5
【表10.2.2-17】
分部分项工程综合单价计算表
工程名称：装修-1#原江南派出所办公楼 |  |  |  |  | 标段： |  |  |  |  | 第 4 页 共 12 页
清单序号 | 项目编码 (定额编码) | 清单(定额) 项目名称 | 计量单位 | 数量 | 综合单价（元） | [5 empty] | 合计(元)
[5 empty] | 人工费 | 材料(设备)费 | 机械费 | 管理费 | 利润 | 小计
【防滑砖300×300】
41 | 11-46 换 | 地砖楼地面 (干混砂浆铺贴)周长2400mm以内密缝 换为【抛光砖甲级800*800】 | m2 | 506.57
42 | 17-187 换 | 台阶混凝土 换为【现浇现拌混凝土 C15(40)】 | m2 | 29.9
43 | 11-31 换 | 石材楼地面 干混砂浆铺贴 换为【芝麻灰花岗岩3cm】 | m2 | 29.9
44 | 5-35 | 现场搅拌混凝土调整费 | m3 | 6.3089
墙面
45 | 16-60 | 抹灰面铲涂料 | m2 | 215.864
46 | 16-36 | 墙面拆除 块料面层铲除 墙面砖及陶瓷面砖 | m2 | 30.35
47 | 1-69 | 装载机装车石渣 | m3 | 4.9242
48 | 1-73 换 | 自卸汽车运石渣 运距1000m以内 实际运距(km):5 | m3 | 4.9242
49 | 4-62 换 | 蒸压加气混凝土砌块 墙厚200mm以内 砂浆 换为【水泥砂浆 M7.5】 | m3 | 66.4794
50 | 12-19 | 墙柱面界面剂喷涂 | m2 | 738.6556
51 | 12-7 | 贴玻纤网格布 | m2 | 738.656
52 | 12-1 换 | 墙面一般抹灰 内墙14+6mm 实际厚度(mm):9 换为【混合砂浆 1:0.5:3】 | m2 | 738.656
53 | 14-128 | 乳胶漆墙、柱、天棚面二遍 | m2 | 821.72
【表10.2.2-17】
分部分项工程综合单价计算表
工程名称：装修-1#原江南派出所办公楼 |  |  |  |  | 标段： |  |  |  |  | 第 5 页 共 12 页
清单序号 | 项目编码 (定额编码) | 清单(定额) 项目名称 | 计量单位 | 数量 | 综合单价（元） | [5 empty] | 合计(元)
[5 empty] | 人工费 | 材料(设备)费 | 机械费 | 管理费 | 利润 | 小计
54 | 14-141 | 批刮腻子(满刮两遍)抹灰面 | m2 | 821.72
55 | 11-97 换 | 踢脚线 陶瓷地面砖 干混砂浆铺贴 换为【抛光砖综合】 | m2 | 26.95
56 | 12-123 换 | 墙饰面 木夹板基层 换为【胶合板δ12】 | m2 | 136.2
57 | 12-126 换 | 墙饰面 装饰夹板面层普通木(或夹板)基层上 换为【木质吸音板（15mm厚，三聚氰胺涂饰层， 阻燃等级:B1级）】 | m2 | 136.2
58 | 12-49 换 | 墙面瓷砖(干混砂浆) 周长1200mm以上 换为【瓷砖300*600】 | m2 | 30.35
59 | 9-89 | 聚氨酯防水涂料 厚度1.5mm 立面 | m2 | 30.35
60 | 12-16 换 | 打底找平 厚9 换为【水泥砂浆 1:3】 | m2 | 30.35
61 | 12-17 | 刷素水泥浆 无107胶 | m2 | 30.35
62 | 综合单价 | 真石漆（含腻子） | m2 | 650
63 | 16-60 | 抹灰面铲涂料 | m2 | 650
64 | 1-69 | 装载机装车石渣 | m3 | 13
65 | 1-73 换 | 自卸汽车运石渣 运距1000m以内 实际运距(km):5 | m3 | 13
66 | 18-34 换 | 单项脚手架 外墙脚手架 高度7m以内 仅勾缝、刷浆、 | m2 | 650
【表10.2.2-17】
分部分项工程综合单价计算表
工程名称：装修-1#原江南派出所办公楼 |  |  |  |  | 标段： |  |  |  |  | 第 6 页 共 12 页
清单序号 | 项目编码 (定额编码) | 清单(定额) 项目名称 | 计量单位 | 数量 | 综合单价（元） | [5 empty] | 合计(元)
[5 empty] | 人工费 | 材料(设备)费 | 机械费 | 管理费 | 利润 | 小计
腻子或油漆
二层
其他
67 | 16-5 | 粘土砖(实心砖)实心砖墙拆除 | m3 | 15.6355
68 | 16-49 | 木门窗拆除 | m2 | 12.9
69 | 1-69 | 装载机装车石渣 | m3 | 15.888
70 | 1-73 换 | 自卸汽车运石渣 运距1000m以内 实际运距(km):5 | m3 | 15.88
71 | 综合单价 | 窗户内外清洗 | m2 | 131.04
72 | 综合暂估价 | 窗户检修及更换破损零件 | 套 | 10
73 | 综合暂估价 | 成品不锈钢排水沟（宽0.2m，深0.4m） | m | 9.22
74 | 18-47 换 | 单项脚手架 满堂脚手架基本层3.6m~5.2m 天棚饰面脚手架 | m2 | 243.5
门窗
75 | 综合单价 | 成品实木门（含门套、门锁等五金配件，油漆、运输、安装） | m2 | 3.6
76 | 综合单价 | 甲级防火门 | m2 | 2.1
天棚
77 | 16-60 | 抹灰面铲涂料 | m2 | 164.5
78 | 16-48 | 天棚拆除 龙骨及饰面拆除 | m2 | 79
【表10.2.2-17】
分部分项工程综合单价计算表
工程名称：装修-1#原江南派出所办公楼 |  |  |  |  | 标段： |  |  |  |  | 第 7 页 共 12 页
清单序号 | 项目编码 (定额编码) | 清单(定额) 项目名称 | 计量单位 | 数量 | 综合单价（元） | [5 empty] | 合计(元)
[5 empty] | 人工费 | 材料(设备)费 | 机械费 | 管理费 | 利润 | 小计
金属龙骨石膏面
79 | 1-69 | 装载机装车石渣 | m3 | 4.87
80 | 1-73 换 | 自卸汽车运石渣 运距1000m以内 实际运距(km):5 | m3 | 4.87
81 | 13-10 | 轻钢龙骨 (U50型)平面 | m2 | 79
82 | 13-44 换 | 天棚面层 铝合金方板面层 嵌入式 换为【铝合金方板(配套)600*600】 | m2 | 76.12
83 | 14-128 | 乳胶漆墙、柱、天棚面二遍 | m2 | 164.5
84 | 14-141 | 批刮腻子(满刮两遍)抹灰面 | m2 | 164.5
地面
85 | 16-28 | 地面拆除 块料面层铲除 地面砖 | m2 | 60.5
86 | 1-69 | 装载机装车石渣 | m3 | 1.21
87 | 1-73 换 | 自卸汽车运石渣 运距1000m以内 实际运距(km):5 | m3 | 1.21
88 | 11-1 换 | 干混砂浆找平层 混凝土或硬基层上20mm厚 换为【水泥砂浆 1:3】 | m2 | 60.5
89 | 11-4 | 素水泥浆一道 | m2 | 60.5
90 | 9-88 换 | 聚氨酯防水涂料 厚度1.5mm 平面 实际厚度(mm):1.6 | m2 | 66.635
91 | 11-44 换 | 地砖楼地面 (干混砂浆铺贴)周长1200mm以内密缝 换为【防滑砖300×300】 | m2 | 60.5
【表10.2.2-17】
分部分项工程综合单价计算表
工程名称：装修-1#原江南派出所办公楼 |  |  |  |  | 标段： |  |  |  |  | 第 8 页 共 12 页
清单序号 | 项目编码 (定额编码) | 清单(定额) 项目名称 | 计量单位 | 数量 | 综合单价（元） | [5 empty] | 合计(元)
[5 empty] | 人工费 | 材料(设备)费 | 机械费 | 管理费 | 利润 | 小计
92 | 综合暂估价 | 原水磨地面清洗重新抛光 | m2 | 164.5
墙面
93 | 16-60 | 抹灰面铲涂料 | m2 | 138.75
94 | 16-36 | 墙面拆除 块料面层铲除 墙面砖及陶瓷面砖 | m2 | 79.05
95 | 1-69 | 装载机装车石渣 | m3 | 4.356
96 | 1-73 换 | 自卸汽车运石渣 运距1000m以内 实际运距(km):5 | m3 | 4.356
97 | 4-62 换 | 蒸压加气混凝土砌块 墙厚200mm以内 砂浆 换为【水泥砂浆 M7.5】 | m3 | 7.8905
98 | 12-19 | 墙柱面界面剂喷涂 | m2 | 87.672
99 | 12-7 | 贴玻纤网格布 | m2 | 87.672
100 | 12-1 换 | 墙面一般抹灰 内墙14+6mm 实际厚度(mm):9 换为【混合砂浆 1:0.5:3】 | m2 | 87.672
101 | 14-128 | 乳胶漆墙、柱、天棚面二遍 | m2 | 209.01
102 | 14-141 | 批刮腻子(满刮两遍)抹灰面 | m2 | 209.01
103 | 12-52 换 | 墙面瓷砖(干粉型粘结剂) 周长1200mm以上 换为【瓷砖300*600】 | m2 | 79.05
104 | 12-16 换 | 打底找平 厚9 换为【水泥砂浆 1:3】 | m2 | 79.05
105 | 12-17 | 刷素水泥浆 无107胶 | m2 | 79.05
106 | 9-89 | 聚氨酯防水涂料 厚度1.5mm | m2 | 79.05
【表10.2.2-17】
分部分项工程综合单价计算表
工程名称：装修-1#原江南派出所办公楼 |  |  |  |  | 标段： |  |  |  |  | 第 9 页 共 12 页
清单序号 | 项目编码 (定额编码) | 清单(定额) 项目名称 | 计量单位 | 数量 | 综合单价（元） | [5 empty] | 合计(元)
[5 empty] | 人工费 | 材料(设备)费 | 机械费 | 管理费 | 利润 | 小计
立面
三层
其他
107 | 16-5 | 粘土砖(实心砖)实心砖墙拆除 | m3 | 36.6221
108 | 16-49 | 木门窗拆除 | m2 | 19.8
109 | 1-69 | 装载机装车石渣 | m3 | 37.016
110 | 1-73 换 | 自卸汽车运石渣 运距1000m以内 实际运距(km):5 | m3 | 37.016
111 | 综合单价 | 窗户内外清洗 | m2 | 102.96
112 | 综合暂估价 | 窗户检修及更换破损零件 | 套 | 10
113 | 18-47 换 | 单项脚手架 满堂脚手架基本层3.6m~5.2m 天棚饰面脚手架 | m2 | 338.3
门窗
114 | 综合单价 | 成品实木门（含门套、门锁等五金配件，油漆、运输、安装） | m2 | 10.5
115 | 8-96 | 全玻璃门扇安装 有框门扇 | m2 | 14.4
天棚
116 | 16-48 | 天棚拆除 龙骨及饰面拆除 金属龙骨石膏面 | m2 | 65.7
117 | 1-69 | 装载机装车石渣 | m3 | 1.314
118 | 1-73 换 | 自卸汽车运石渣 运距1000m | m3 | 1.314
【表10.2.2-17】
分部分项工程综合单价计算表
工程名称：装修-1#原江南派出所办公楼 |  |  |  |  | 标段： |  |  |  |  | 第 10 页 共 12 页
清单序号 | 项目编码 (定额编码) | 清单(定额) 项目名称 | 计量单位 | 数量 | 综合单价（元） | [5 empty] | 合计(元)
[5 empty] | 人工费 | 材料(设备)费 | 机械费 | 管理费 | 利润 | 小计
以内 实际运距(km):5
119 | 13-10 | 轻钢龙骨 (U50型)平面 | m2 | 338.3
120 | 13-44 换 | 天棚面层 铝合金方板面层 嵌入式 换为【铝合金方板(配套)600*600】 | m2 | 326.78
121 | 13-71 换 | 铝方通天棚 间距150mm 换为【铝方通60*40*1.0150间距】 | m2 | 45.4
122 | 14-128 | 乳胶漆墙、柱、天棚面二遍 | m2 | 45.4
123 | 14-141 | 批刮腻子(满刮两遍)抹灰面 | m2 | 45.4
墙面
124 | 16-60 | 抹灰面铲涂料 | m2 | 274.782
125 | 1-69 | 装载机装车石渣 | m3 | 5.4956
126 | 1-73 换 | 自卸汽车运石渣 运距1000m以内 实际运距(km):5 | m3 | 5.495
127 | 4-62 换 | 蒸压加气混凝土砌块 墙厚200mm以内 砂浆 换为【水泥砂浆 M7.5】 | m3 | 34.5271
128 | 12-19 | 墙柱面界面剂喷涂 | m2 | 304.368
129 | 12-7 | 贴玻纤网格布 | m2 | 304.368
130 | 12-1 换 | 墙面一般抹灰 内墙14+6mm 实际厚度(mm):9 换为【混合砂浆 1:0.5:3】 | m2 | 304.368
131 | 14-128 | 乳胶漆墙、柱、天棚面二遍 | m2 | 558.599
132 | 14-141 | 批刮腻子(满刮两遍)抹灰面 | m2 | 558.599
【表10.2.2-17】
分部分项工程综合单价计算表
工程名称：装修-1#原江南派出所办公楼 |  |  |  |  | 标段： |  |  |  |  | 第 11 页 共 12 页
清单序号 | 项目编码 (定额编码) | 清单(定额) 项目名称 | 计量单位 | 数量 | 综合单价（元） | [5 empty] | 合计(元)
[5 empty] | 人工费 | 材料(设备)费 | 机械费 | 管理费 | 利润 | 小计
133 | 11-97 换 | 踢脚线 陶瓷地面砖 干混砂浆铺贴 换为【抛光砖综合】 | m2 | 20.551
四层五层
其他
134 | 16-5 | 粘土砖(实心砖)实心砖墙拆除 | m3 | 25.2389
135 | 16-49 | 木门窗拆除 | m2 | 23.1
136 | 1-69 | 装载机装车石渣 | m3 | 48.339
137 | 1-73 换 | 自卸汽车运石渣 运距1000m以内 实际运距(km):5 | m3 | 48.339
138 | 综合暂估价 | 定制衣柜（免漆，深度60cm，含柜门、五金配件、制作安装） | m2 | 102
139 | 18-44 | 单项脚手架 内墙脚手架 高度3.6m以内 | m2 | 118.68
墙面
140 | 综合单价 | 成品实木门（含门套、门锁等五金配件，油漆、运输、安装） | m2 | 17.7
141 | 4-62 换 | 蒸压加气混凝土砌块 墙厚200mm以内 砂浆 换为【水泥砂浆 M7.5】 | m3 | 10.6812
142 | 12-19 | 墙柱面界面剂喷涂 | m2 | 118.68
143 | 12-7 | 贴玻纤网格布 | m2 | 118.68
【表10.2.2-17】
分部分项工程综合单价计算表
工程名称：装修-1#原江南派出所办公楼 |  |  |  |  | 标段： |  |  |  |  | 第 12 页 共 12 页
清单序号 | 项目编码 (定额编码) | 清单(定额) 项目名称 | 计量单位 | 数量 | 综合单价（元） | [5 empty] | 合计(元)
[5 empty] | 人工费 | 材料(设备)费 | 机械费 | 管理费 | 利润 | 小计
144 | 12-1 换 | 墙面一般抹灰 内墙14+6mm 实际厚度(mm):9 换为【混合砂浆 1:0.5:3】 | m2 | 118.68
145 | 14-128 | 乳胶漆墙、柱、天棚面二遍 | m2 | 118.68
146 | 14-141 | 批刮腻子(满刮两遍)抹灰面 | m2 | 118.68
合 计：

## 表10.2.2-17 施工技术措施项目综合单价计算表【1#
【表10.2.2-17】
施工技术措施项目综合单价计算表
工程名称：装修-1#原江南派出所办公楼 |  |  |  |  | 标段： |  |  |  | 第 1 页 共 1 页
清单序号 | 项目编码 (定额编码) | 清单(定额) 项目名称 | 计量单位 | 数量 | 综合单价（元） | [5 empty] | 合计(元)
[5 empty] | 人工费 | 材料(设备)费 | 机械费 | 管理费 | 利润 | 小计
|  |  | 项 | 1
合 计：

## 表10.2.2-20 施工组织（总价）措施项目清单与计价表
【表10.2.2-20】
施工组织（总价）措施项目清单与计价表
工程名称：装修-1#原江南派出所办公楼 |  | 标段： |  | 第 1 页 共 1 页
序号 | 项目名称 | 计算基础 | 费率(%) | 金额(元) | 备注
1 | 安全文明施工费 | 定额人工费+定额机械费
1.1 | 安全文明施工基本费 | 定额人工费+定额机械费
2 | 提前竣工增加费 | 定额人工费+定额机械费
3 | 二次搬运费 | 定额人工费+定额机械费
4 | 冬雨季施工增加费 | 定额人工费+定额机械费
5 | 行车、行人干扰增加费 | 定额人工费+定额机械费
6 | 其他施工组织措施费 | 按相关规定进行计算
合 计

## 表10.2.2-21 其他项目清单与计价汇总表【1#原江南
【表10.2.2-21】
其他项目清单与计价汇总表
工程名称：装修-1#原江南派出所办公楼 |  | 标段： |  | 第 1 页 共 1 页
序号 | 项目名称 |  | 金额（元） | 备注
1 | 暂列金额 |  | 46097.21 | 明细详见表10.2.2-22
1.1 | 标化工地增加费 |  |  | 明细详见表10.2.2-22
1.2 | 优质工程增加费 |  |  | 明细详见表10.2.2-22
1.3 | 其他暂列金额 |  | 46097.21 | 明细详见表10.2.2-22
2 | 暂估价
2.1 | 材料（工程设备）暂估价（结算价） |  | - | 明细详见表10.2.2-23
2.2 | 专业工程暂估价（结算价） |  |  | 明细详见表10.2.2-24
2.3 | 专项技术措施暂估价 |  |  | 明细详见表10.2.2-25
3 | 计日工 |  |  | 明细详见表10.2.2-26
4 | 总承包服务费 |  |  | 明细详见表10.2.2-27
合 计

## 表10.2.2-29 主要工日一览表【1#原江南派出所办公
【表10.2.2-29】
主要工日一览表
工程名称：装修-1#原江南派出所办公楼 |  |  | 标段： |  | 第 1 页 共 1 页
序号 | 工日名称（类别） | 单位 | 数量 | 单价（元） | 合价(元) | 备注
1 | 一类人工 | 工日 | 1.9282
2 | 二类人工 | 工日 | 446.066
3 | 三类人工 | 工日 | 792.7699

## 表10.2.2-31 主要材料和工程设备一览表【1#原江南
【表10.2.2-31】
主要材料和工程设备一览表
工程名称：装修-1#原江南派出所办公楼 |  |  | 标段： |  | 第 1 页 共 2 页
序号 | 名称、规格、型号 | 单位 | 数量 | 单价（元） | 合价(元) | 备注
1 | 普通硅酸盐水泥 P·O 42.5综合 | kg | 18448.560102
2 | 黄砂 净砂 | t | 70.2356
3 | 黄砂 净砂(细砂) | t | 0.91204
4 | 碎石 综合 | t | 15.9679
5 | 蒸压砂加气混凝土砌块 B06 A3.5 | m3 | 116.23
6 | 胶合板 δ12 | m2 | 143.01
7 | 瓷砖 300*600 | m2 | 112.682
8 | 防滑砖 300×300 | m2 | 73.13
9 | 抛光砖甲级 800*800 | m2 | 521.7671
10 | 抛光砖 综合 | m2 | 49.401
11 | 人造石窗台板 | m2 | 10.7626
12 | 芝麻灰花岗岩 3cm | m2 | 30.498
13 | 纸面石膏板 1200×2400×9.5 | m2 | 81.0611
14 | 铝合金方板(配套) 600*600 | m2 | 854.553
15 | 铝合金方板(配套) 300*300 | m2 | 11.025
16 | 铝方通60*40*1.0 150间距 | m2 | 47.67
17 | 轻型龙骨 U50 | m2 | 957.1563
18 | 乳胶漆 | kg | 574.9736
19 | 单组份聚氨酯防水涂料 Ⅰ型 | kg | 453.883
20 | 电 | kW·h | 141.0801
21 | 水 | m3 | 52.4258
22 | 木模板 | m3 | 0.1495
23 | 8mm厚钢化玻璃门 | m2 | 35.1
24 | 不锈钢防盗格栅窗 | m2 | 24.75
25 | 木质吸音板（15mm厚，三聚氰胺涂饰层， 阻燃等级:B1级） | m2 | 143.01
26 | 窗户内外清洗 | m2 | 255.6
27 | 成品实木门（含门套、门锁等五金配件，油漆、运输、安装） | m2 | 64.35
28 | 断桥隔热铝合金推拉窗 90系列1.86+12A+6 | m2 | 60.84
29 | 真石漆（含腻子） | m2 | 650
30 | 甲级钢制防火门 | m2 | 2.1
31 | 钢制防盗门甲级 | m2 | 10.5
32 | 窗户检修及更换破损零件 | 套 | 30
【表10.2.2-31】
主要材料和工程设备一览表
工程名称：装修-1#原江南派出所办公楼 |  |  | 标段： |  | 第 2 页 共 2 页
序号 | 名称、规格、型号 | 单位 | 数量 | 单价（元） | 合价(元) | 备注
33 | 大理石柜台（高1m 宽0.60m（采用实木多层免漆板1.8cm，台面为高端大理石5cm厚 含重边加工 安装费） | m | 6
34 | 钢结构6.76厚钢化夹胶玻璃雨棚（由专业厂家深化设计） | m2 | 29.88
35 | 甲级双开双锁防盗门 | m2 | 2.1
36 | 不锈钢门含门禁 | m2 | 2.1
37 | 定制衣柜（免漆，深度60cm，含柜门、五金配件、制作安装） | m2 | 102
38 | 定制快递柜（免漆，深度60cm，含柜门、五金配件、制作安装） | m2 | 12.66
39 | 原水磨地面清洗重新抛光 | m2 | 164.5
40 | 成品不锈钢排水沟（宽0.2m，深0.4m） | m | 9.22

## 表10.2.2-32 主要机械台班一览表【1#原江南派出所
【表10.2.2-32】
主要机械台班一览表
工程名称：装修-1#原江南派出所办公楼 |  |  | 标段： |  | 第 1 页 共 1 页
序号 | 机械名称、规格、型号 | 单位 | 数量 | 单价（元） | 合价(元) | 备注
1 | 机械人工 | 工日 | 45.7056
2 | 汽油(机械) | kg | 68.4367
3 | 柴油(机械) | kg | 934.3605
4 | 电(机械) | kW·h | 456.1718

## 表10.2.2-13 单位工程招标控制价费用表【2#原审批
【表10.2.2-13】
单位工程招标控制价费用表
工程名称：装修-2#原审批中心办公楼 |  | 标段： | 第 1 页 共 1 页
序号 | 费用名称 | 计算公式 | 金额（元） | 备注
1 | 分部分项工程费 | ∑（分部分项工程数量×综合单价） |  | 见表 10.2.2-16
1.1 | 其中：人工费+机械费 | ∑分部分项（人工费+机械费）
2 | 措施项目费
2.1 | 施工技术措施项目 | ∑（技术措施工程数量×综合单价） |  | 见表 10.2.2-16
2.1.1 | 其中：人工费+机械费 | ∑技措项目（人工费+机械费）
2.2 | 施工组织措施项目 | 按实际发生项之和进行计算 |  | 见表 10.2.2-20
2.2.1 | 其中：安全文明施工基本费 |  |  | 见表 10.2.2-20
3 | 其他项目费
3.1 | 暂列金额 | 3.1.1+3.1.2+3.1.3 |  | 见表 10.2.2-21
3.1.1 | 标化工地增加费 | 按招标文件规定额度列计 |  | 见表 10.2.2-22
3.1.2 | 优质工程增加费 | 按招标文件规定额度列计 |  | 见表 10.2.2-22
3.1.3 | 其他暂列金额 | 按招标文件规定额度列计 |  | 见表 10.2.2-22
3.2 | 暂估价 | 3.2.1+3.2.2+3.2.3 |  | 见表 10.2.2-21
3.2.1 | 材料（工程设备）暂估价 | 按招标文件规定额度列计(或计入综合单价) |  | 见表 10.2.2-23
3.2.2 | 专业工程暂估价 | 按招标文件规定额度列计 |  | 见表 10.2.2-24
3.2.3 | 专项技术措施暂估价 | 按招标文件规定额度列计 |  | 见表 10.2.2-25
3.3 | 计日工 | ∑计日工（暂估数量×综合单价） |  | 见表 10.2.2-21
3.4 | 施工总承包服务费 | 3.4.1+3.4.2 |  | 见表 10.2.2-21
3.4.1 | 专业发包工程管理费 | ∑专业发包工程（暂估金额×费率） |  | 见表 10.2.2-27
3.4.2 | 甲供材料设备管理费 | 甲供材料暂估金额×费率+甲供设备暂估金额 |  | 见表 10.2.2-27
4 | 规费 | 计算基数×费率27.92
5 | 增值税 | 计算基数×费率9%
招标控制价合计 |  | 1+2+3+4+5

## 表10.2.2-16 分部分项工程清单与计价表【2#原审批
【表10.2.2-16】
分部分项工程清单与计价表
工程名称：装修-2#原审批中心办公楼 |  |  |  | 标段： |  |  |  | 第 1 页 共 11 页
序号 | 项目编码 | 项目名称 | 项目特征 | 计量单位 | 工程量 | 金额（元） |  |  |  |  | 备注
[6 empty] | 综合单价 | 合价 | 其中
[8 empty] | 人工费 | 机械费 | 暂估价
一层二层
1 | 综合暂估价 | 原水磨地面清洗重新抛光 |  | m2 | 109.5
2 | 16-50 | 金属门窗拆除 |  | m2 | 7.2
3 | 1-69 | 装载机装车石渣 |  | m3 | 0.144
4 | 1-73 换 | 自卸汽车运石渣 运距1000m以内 实际运距(km):5 |  | m3 | 0.144
5 | 4-62 换 | 蒸压加气混凝土砌块 墙厚200mm以内 砂浆 换为【水泥砂浆 M7.5】 |  | m3 | 0.57456
6 | 12-19 | 墙柱面界面剂喷涂 |  | m2 | 6.384
7 | 12-7 | 贴玻纤网格布 |  | m2 | 6.384
8 | 12-1 换 | 墙面一般抹灰 内墙14+6mm 实际厚度(mm):9 换为【混合砂浆 1:0.5:3】 |  | m2 | 6.384
9 | 14-128 | 乳胶漆墙、柱、天棚面二遍 |  | m2 | 6.384
10 | 14-141 | 批刮腻子(满刮两遍)抹灰面 |  | m2 | 6.384
11 | 综合单价 | 钢制防盗门甲级 |  | m2 | 2.1
12 | 综合单价 | 断桥隔热铝合金推拉窗 90系列1.86+12A+6 |  | m2 | 1.89
13 | 8-122 | 不锈钢防盗格栅窗安装 |  | m2 | 1.89
本页小计
【表10.2.2-16】
分部分项工程清单与计价表
工程名称：装修-2#原审批中心办公楼 |  |  |  | 标段： |  |  |  | 第 2 页 共 11 页
序号 | 项目编码 | 项目名称 | 项目特征 | 计量单位 | 工程量 | 金额（元） |  |  |  |  | 备注
[6 empty] | 综合单价 | 合价 | 其中
[8 empty] | 人工费 | 机械费 | 暂估价
14 | 16-56 | 金属栏板拆除 |  | m | 13.64
15 | 综合暂估价 | 黑色铝合金栏杆（高1m） |  | m | 13.64
三层
其他
16 | 16-5 | 粘土砖(实心砖)实心砖墙拆除 |  | m3 | 58.9176
17 | 16-49 | 木门窗拆除 |  | m2 | 28.56
18 | 16-27 | 地面拆除 抹灰层铲除 现浇水磨石 |  | m2 | 92.7
19 | 16-47 | 天棚拆除 龙骨及饰面拆除 金属龙骨金属面 |  | m2 | 651.39
20 | 16-1 | 砖基础拆除 |  | m3 | 35.4
21 | 1-69 | 装载机装车石渣 |  | m3 | 109.77
22 | 1-73 换 | 自卸汽车运石渣 运距1000m以内 实际运距(km):5 |  | m3 | 109.77
23 | 综合单价 | 窗户内外清洗 |  | m2 | 152.3
24 | 综合暂估价 | 窗户检修及更换破损零件 |  | 套 | 10
25 | 12-207 换 | 成品卫生间隔断 |  | m2 | 42
26 | 15-112 | 卫生纸盒 |  | 个 | 6
27 | 15-101 换 | 大理石洗漱台台下盆 换为【黑金花花岗岩】 |  | m2 | 5.28
本页小计
【表10.2.2-16】
分部分项工程清单与计价表
工程名称：装修-2#原审批中心办公楼 |  |  |  | 标段： |  |  |  | 第 3 页 共 11 页
序号 | 项目编码 | 项目名称 | 项目特征 | 计量单位 | 工程量 | 金额（元） |  |  |  |  | 备注
[6 empty] | 综合单价 | 合价 | 其中
[8 empty] | 人工费 | 机械费 | 暂估价
28 | 15-181 | 石材磨边小圆边 |  | m | 5.35
29 | 15-103 | 镜面玻璃带木框 |  | m2 | 1.8
30 | 18-47 换 | 单项脚手架 满堂脚手架基本层3.6m~5.2m 天棚饰面脚手架 |  | m2 | 514.6
31 | 综合暂估价 | 咖啡吧水吧台（高0.9m 宽0.60m（采用实木多层免漆板1.8cm，台面为耐磨高端石英石4cm厚 含重边加工 安装费） |  | m | 4.08
32 | 综合单价 | 室外花岗岩洗衣槽 |  | m | 4.55
33 | 综合暂估价 | 钢结构6.76厚钢化夹胶玻璃雨棚（由专业厂家深化设计） |  | m2 | 23
34 | 综合暂估价 | 定制衣柜 |  | m2 | 84
门窗
35 | 综合单价 | 成品实木门（含门套、门锁等五金配件，油漆、运输、安装） |  | m2 | 40.14
36 | 8-96 | 全玻璃门扇安装 有框门扇 |  | m2 | 7.2
天棚
37 | 16-60 | 抹灰面铲涂料 |  | m2 | 514.6
38 | 1-69 | 装载机装车石渣 |  | m3 | 10.292
本页小计
【表10.2.2-16】
分部分项工程清单与计价表
工程名称：装修-2#原审批中心办公楼 |  |  |  | 标段： |  |  |  | 第 4 页 共 11 页
序号 | 项目编码 | 项目名称 | 项目特征 | 计量单位 | 工程量 | 金额（元） |  |  |  |  | 备注
[6 empty] | 综合单价 | 合价 | 其中
[8 empty] | 人工费 | 机械费 | 暂估价
39 | 1-73 换 | 自卸汽车运石渣 运距1000m以内 实际运距(km):5 |  | m3 | 10.292
40 | 14-128 | 乳胶漆墙、柱、天棚面二遍 |  | m2 | 462.3
41 | 14-130 | 涂料墙、柱、天棚面二遍-铝方通位置 |  | m2 | 52.3
42 | 14-141 | 批刮腻子(满刮两遍)抹灰面 |  | m2 | 514.6
43 | 13-10 | 轻钢龙骨 (U50型)平面 |  | m2 | 191.2
44 | 13-44 换 | 天棚面层 铝合金方板面层 嵌入式 换为【铝合金方板(配套)600*600】 |  | m2 | 95.26
45 | 13-44 换 | 天棚面层 铝合金方板面层 嵌入式 换为【铝合金方板(配套)300*300】 |  | m2 | 92.7
46 | 13-71 换 | 铝方通天棚 间距150mm 换为【铝方通60*40*1.0150间距】 |  | m2 | 52.3
地面
47 | 综合暂估价 | 原水磨地面清洗重新抛光 |  | m2 | 622.89
48 | 10-44 | 泡沫混凝土-男淋浴、洗漱间、厨房地面抬高 |  | m3 | 18.54
本页小计
【表10.2.2-16】
分部分项工程清单与计价表
工程名称：装修-2#原审批中心办公楼 |  |  |  | 标段： |  |  |  | 第 5 页 共 11 页
序号 | 项目编码 | 项目名称 | 项目特征 | 计量单位 | 工程量 | 金额（元） |  |  |  |  | 备注
[6 empty] | 综合单价 | 合价 | 其中
[8 empty] | 人工费 | 机械费 | 暂估价
49 | 11-2 换 | 干混砂浆找平层 填充材料上20mm厚 换为【水泥砂浆 1:3】 |  | m2 | 92.7
50 | 11-4 | 素水泥浆一道 |  | m2 | 92.7
51 | 9-88 换 | 聚氨酯防水涂料 厚度1.5mm 平面 实际厚度(mm):1.6 |  | m2 | 92.7
52 | 11-44 换 | 地砖楼地面 (干混砂浆铺贴)周长1200mm以内密缝 换为【防滑砖300×300】 |  | m2 | 92.7
墙面
53 | 16-60 | 抹灰面铲涂料 |  | m2 | 372.108
54 | 16-36 | 墙面拆除 块料面层铲除 墙面砖及陶瓷面砖 |  | m2 | 46.92
55 | 1-69 | 装载机装车石渣 |  | m3 | 8.3806
56 | 1-73 换 | 自卸汽车运石渣 运距1000m以内 实际运距(km):5 |  | m3 | 8.38
57 | 5-7 换 | 现浇混凝土 构造柱 换为【现浇现拌混凝土 C25(40)】 |  | m3 | 0.93312
58 | 5-35 | 现场搅拌混凝土调整费 |  | m3 | 2.1565
本页小计
【表10.2.2-16】
分部分项工程清单与计价表
工程名称：装修-2#原审批中心办公楼 |  |  |  | 标段： |  |  |  | 第 6 页 共 11 页
序号 | 项目编码 | 项目名称 | 项目特征 | 计量单位 | 工程量 | 金额（元） |  |  |  |  | 备注
[6 empty] | 综合单价 | 合价 | 其中
[8 empty] | 人工费 | 机械费 | 暂估价
59 | 5-123 | 构造柱-木模 |  | m2 | 10.368
60 | 5-46 | 箍筋圆钢HPB300 直径10mm以内 |  | t | 0.026868
61 | 5-39 | 现浇构件带肋钢筋HRB400以内 直径18mm以内 |  | t | 0.076765
62 | 5-27 换 | 现浇混凝土 扶手、压顶 换为【现浇现拌混凝土 C30(40)】 |  | m3 | 1.202
63 | 5-179 | 单独扶手压顶 复合模板 |  | m2 | 13.356
64 | 4-62 换 | 蒸压加气混凝土砌块 墙厚200mm以内 砂浆 换为【水泥砂浆 M7.5】 |  | m3 | 120.959
65 | 12-19 | 墙柱面界面剂喷涂 |  | m2 | 1206.754
66 | 12-7 | 贴玻纤网格布 |  | m2 | 1206.754
67 | 12-1 换 | 墙面一般抹灰 内墙14+6mm 实际厚度(mm):9 换为【混合砂浆 1:0.5:3】 |  | m2 | 1206.754
68 | 14-128 | 乳胶漆墙、柱、天棚面二遍 |  | m2 | 1394.373
69 | 14-141 | 批刮腻子(满刮两遍)抹灰面 |  | m2 | 1394.373
70 | 11-97 换 | 踢脚线 陶瓷地面砖 干混砂浆铺贴 换为【抛光砖 |  | m2 | 33.899
本页小计
【表10.2.2-16】
分部分项工程清单与计价表
工程名称：装修-2#原审批中心办公楼 |  |  |  | 标段： |  |  |  | 第 7 页 共 11 页
序号 | 项目编码 | 项目名称 | 项目特征 | 计量单位 | 工程量 | 金额（元） |  |  |  |  | 备注
[6 empty] | 综合单价 | 合价 | 其中
[8 empty] | 人工费 | 机械费 | 暂估价
综合】
71 | 12-1 换 | 墙面一般抹灰 内墙14+6mm 实际厚度(mm):9 换为【水泥砂浆 1:3】 |  | m2 | 201.39
72 | 12-18 | 刷素水泥浆 有107胶 |  | m2 | 201.39
73 | 12-49 换 | 墙面瓷砖(干混砂浆) 周长1200mm以上 换为【瓷砖300*600】 |  | m2 | 150.59
74 | 9-89 换 | 聚氨酯防水涂料 厚度1.5mm 立面 |  | m2 | 150.59
75 | 12-16 换 | 打底找平 厚9 换为【水泥砂浆 1:3】 |  | m2 | 150.59
76 | 12-17 | 刷素水泥浆 无107胶 |  | m2 | 150.59
四层
其他
77 | 16-5 | 粘土砖(实心砖)实心砖墙拆除 |  | m3 | 64.2639
78 | 16-49 | 木门窗拆除 |  | m2 | 31.03
79 | 16-47 | 天棚拆除 龙骨及饰面拆除 金属龙骨金属面 |  | m2 | 672.7
80 | 16-1 | 砖基础拆除 |  | m3 | 44.2345
81 | 1-69 | 装载机装车石渣 |  | m3 | 122.5685
本页小计
【表10.2.2-16】
分部分项工程清单与计价表
工程名称：装修-2#原审批中心办公楼 |  |  |  | 标段： |  |  |  | 第 8 页 共 11 页
序号 | 项目编码 | 项目名称 | 项目特征 | 计量单位 | 工程量 | 金额（元） |  |  |  |  | 备注
[6 empty] | 综合单价 | 合价 | 其中
[8 empty] | 人工费 | 机械费 | 暂估价
82 | 1-73 换 | 自卸汽车运石渣 运距1000m以内 实际运距(km):5 |  | m3 | 122.5685
83 | 综合单价 | 窗户内外清洗 |  | m2 | 173.49
84 | 综合暂估价 | 窗户检修及更换破损零件 |  | 套 | 10
85 | 12-207 换 | 成品卫生间隔断 |  | m2 | 6
86 | 18-47 换 | 单项脚手架 满堂脚手架基本层3.6m~5.2m 天棚饰面脚手架 |  | m2 | 656.5
87 | 综合暂估价 | 定制衣柜 |  | m2 | 42
门窗
88 | 综合单价 | 成品实木门（含门套、门锁等五金配件，油漆、运输、安装） |  | m2 | 21.21
89 | 综合单价 | 钢制防盗门甲级 |  | m2 | 4.2
90 | 8-96 | 全玻璃门扇安装 有框门扇 |  | m2 | 7.2
天棚
91 | 16-60 | 抹灰面铲涂料 |  | m2 | 656.5
92 | 1-69 | 装载机装车石渣 |  | m3 | 13.13
93 | 1-73 换 | 自卸汽车运石渣 运距1000m以内 实际运距(km):5 |  | m3 | 13.13
本页小计
【表10.2.2-16】
分部分项工程清单与计价表
工程名称：装修-2#原审批中心办公楼 |  |  |  | 标段： |  |  |  | 第 9 页 共 11 页
序号 | 项目编码 | 项目名称 | 项目特征 | 计量单位 | 工程量 | 金额（元） |  |  |  |  | 备注
[6 empty] | 综合单价 | 合价 | 其中
[8 empty] | 人工费 | 机械费 | 暂估价
94 | 14-128 | 乳胶漆墙、柱、天棚面二遍 |  | m2 | 656.5
95 | 14-141 | 批刮腻子(满刮两遍)抹灰面 |  | m2 | 656.5
96 | 13-10 | 轻钢龙骨 (U50型)平面 |  | m2 | 21.2
97 | 13-44 换 | 天棚面层 铝合金方板面层 嵌入式 换为【铝合金方板(配套)300*300】 |  | m2 | 21.2
地面
98 | 综合暂估价 | 原水磨地面清洗重新抛光 |  | m2 | 656.5
99 | 10-44 | 泡沫混凝土-男淋浴、洗漱间、厨房地面抬高 |  | m3 | 4.24
100 | 11-2 换 | 干混砂浆找平层 填充材料上20mm厚 换为【水泥砂浆 1:3】 |  | m2 | 21.2
101 | 11-4 | 素水泥浆一道 |  | m2 | 21.2
102 | 9-88 换 | 聚氨酯防水涂料 厚度1.5mm 平面 实际厚度(mm):1.6 |  | m2 | 21.2
103 | 11-44 换 | 地砖楼地面 (干混砂浆铺贴)周长1200mm以内密缝 换为【防滑砖300×300】 |  | m2 | 21.2
本页小计
【表10.2.2-16】
分部分项工程清单与计价表
工程名称：装修-2#原审批中心办公楼 |  |  |  | 标段： |  |  |  | 第 10 页 共 11 页
序号 | 项目编码 | 项目名称 | 项目特征 | 计量单位 | 工程量 | 金额（元） |  |  |  |  | 备注
[6 empty] | 综合单价 | 合价 | 其中
[8 empty] | 人工费 | 机械费 | 暂估价
104 | 11-77 换 | 橡胶卷材 换为【5厚专用训练馆pvc地胶】 |  | m2 | 346.2
墙面
105 | 16-60 | 抹灰面铲涂料 |  | m2 | 169.77
106 | 1-69 | 装载机装车石渣 |  | m3 | 3.3954
107 | 1-73 换 | 自卸汽车运石渣 运距1000m以内 实际运距(km):5 |  | m3 | 3.3954
108 | 4-62 换 | 蒸压加气混凝土砌块 墙厚200mm以内 砂浆 换为【水泥砂浆 M7.5】 |  | m3 | 63.6242
109 | 12-19 | 墙柱面界面剂喷涂 |  | m2 | 733.884
110 | 12-7 | 贴玻纤网格布 |  | m2 | 733.884
111 | 12-1 换 | 墙面一般抹灰 内墙14+6mm 实际厚度(mm):9 换为【混合砂浆 1:0.5:3】 |  | m2 | 733.884
112 | 14-128 | 乳胶漆墙、柱、天棚面二遍 |  | m2 | 899.282
113 | 14-141 | 批刮腻子(满刮两遍)抹灰面 |  | m2 | 899.282
114 | 11-97 换 | 踢脚线 陶瓷地面砖 干混砂浆铺贴 换为【抛光砖综合 |  | m2 | 24.424
本页小计
【表10.2.2-16】
分部分项工程清单与计价表
工程名称：装修-2#原审批中心办公楼 |  |  |  | 标段： |  |  |  | 第 11 页 共 11 页
序号 | 项目编码 | 项目名称 | 项目特征 | 计量单位 | 工程量 | 金额（元） |  |  |  |  | 备注
[6 empty] | 综合单价 | 合价 | 其中
[8 empty] | 人工费 | 机械费 | 暂估价
】
115 | 9-89 换 | 聚氨酯防水涂料 厚度1.5mm 立面 |  | m2 | 69.37
116 | 12-52 换 | 墙面瓷砖(干粉型粘结剂) 周长1200mm以上 换为【瓷砖300*600】 |  | m2 | 69.37
117 | 12-16 换 | 打底找平 厚9 换为【水泥砂浆 1:3】 |  | m2 | 93.21
118 | 12-17 | 刷素水泥浆 无107胶 |  | m2 | 93.21
本页小计
合 计

## 表10.2.2-16 施工技术措施项目清单与计价表【2#原
【表10.2.2-16】
施工技术措施项目清单与计价表
工程名称：装修-2#原审批中心办公楼 |  |  |  | 标段： |  |  |  |  | 第 1 页 共 1 页
序号 | 项目编码 | 项目名称 | 项目特征 | 计量单位 | 工程量 | 金额（元） |  |  |  |  | 备注
[6 empty] | 综合单价 | 合价 | 其中
[8 empty] | 人工费 | 机械费 | 暂估价
|  |  |  | 项 | 1
本页小计
合 计

## 表10.2.2-17 分部分项综合单价计算表【2#原审批中
【表10.2.2-17】
分部分项工程综合单价计算表
工程名称：装修-2#原审批中心办公楼 |  |  |  |  | 标段： |  |  |  |  | 第 1 页 共 9 页
清单序号 | 项目编码 (定额编码) | 清单(定额) 项目名称 | 计量单位 | 数量 | 综合单价（元） | [5 empty] | 合计(元)
[5 empty] | 人工费 | 材料(设备)费 | 机械费 | 管理费 | 利润 | 小计
一层二层
1 | 综合暂估价 | 原水磨地面清洗重新抛光 | m2 | 109.5
2 | 16-50 | 金属门窗拆除 | m2 | 7.2
3 | 1-69 | 装载机装车石渣 | m3 | 0.144
4 | 1-73 换 | 自卸汽车运石渣 运距1000m以内 实际运距(km):5 | m3 | 0.144
5 | 4-62 换 | 蒸压加气混凝土砌块 墙厚200mm以内 砂浆 换为【水泥砂浆 M7.5】 | m3 | 0.57456
6 | 12-19 | 墙柱面界面剂喷涂 | m2 | 6.384
7 | 12-7 | 贴玻纤网格布 | m2 | 6.384
8 | 12-1 换 | 墙面一般抹灰 内墙14+6mm 实际厚度(mm):9 换为【混合砂浆 1:0.5:3】 | m2 | 6.384
9 | 14-128 | 乳胶漆墙、柱、天棚面二遍 | m2 | 6.384
10 | 14-141 | 批刮腻子(满刮两遍)抹灰面 | m2 | 6.384
11 | 综合单价 | 钢制防盗门甲级 | m2 | 2.1
12 | 综合单价 | 断桥隔热铝合金推拉窗 90系列1.86+12A+6 | m2 | 1.89
13 | 8-122 | 不锈钢防盗格栅窗安装 | m2 | 1.89
14 | 16-56 | 金属栏板拆除 | m | 13.64
15 | 综合暂估价 | 黑色铝合金栏杆（高1m） | m | 13.64
三层
其他
【表10.2.2-17】
分部分项工程综合单价计算表
工程名称：装修-2#原审批中心办公楼 |  |  |  |  | 标段： |  |  |  |  | 第 2 页 共 9 页
清单序号 | 项目编码 (定额编码) | 清单(定额) 项目名称 | 计量单位 | 数量 | 综合单价（元） | [5 empty] | 合计(元)
[5 empty] | 人工费 | 材料(设备)费 | 机械费 | 管理费 | 利润 | 小计
16 | 16-5 | 粘土砖(实心砖)实心砖墙拆除 | m3 | 58.9176
17 | 16-49 | 木门窗拆除 | m2 | 28.56
18 | 16-27 | 地面拆除 抹灰层铲除 现浇水磨石 | m2 | 92.7
19 | 16-47 | 天棚拆除 龙骨及饰面拆除 金属龙骨金属面 | m2 | 651.39
20 | 16-1 | 砖基础拆除 | m3 | 35.4
21 | 1-69 | 装载机装车石渣 | m3 | 109.77
22 | 1-73 换 | 自卸汽车运石渣 运距1000m以内 实际运距(km):5 | m3 | 109.77
23 | 综合单价 | 窗户内外清洗 | m2 | 152.3
24 | 综合暂估价 | 窗户检修及更换破损零件 | 套 | 10
25 | 12-207 换 | 成品卫生间隔断 | m2 | 42
26 | 15-112 | 卫生纸盒 | 个 | 6
27 | 15-101 换 | 大理石洗漱台台下盆 换为【黑金花花岗岩】 | m2 | 5.28
28 | 15-181 | 石材磨边小圆边 | m | 5.35
29 | 15-103 | 镜面玻璃带木框 | m2 | 1.8
30 | 18-47 换 | 单项脚手架 满堂脚手架基本层3.6m~5.2m 天棚饰面脚手架 | m2 | 514.6
31 | 综合暂估价 | 咖啡吧水吧台（高0.9m 宽0.60m（采用实木多层免漆板1.8cm，台面为耐磨高端石英 | m | 4.08
【表10.2.2-17】
分部分项工程综合单价计算表
工程名称：装修-2#原审批中心办公楼 |  |  |  |  | 标段： |  |  |  |  | 第 3 页 共 9 页
清单序号 | 项目编码 (定额编码) | 清单(定额) 项目名称 | 计量单位 | 数量 | 综合单价（元） | [5 empty] | 合计(元)
[5 empty] | 人工费 | 材料(设备)费 | 机械费 | 管理费 | 利润 | 小计
石4cm厚 含重边加工 安装费）
32 | 综合单价 | 室外花岗岩洗衣槽 | m | 4.55
33 | 综合暂估价 | 钢结构6.76厚钢化夹胶玻璃雨棚（由专业厂家深化设计） | m2 | 23
34 | 综合暂估价 | 定制衣柜 | m2 | 84
门窗
35 | 综合单价 | 成品实木门（含门套、门锁等五金配件，油漆、运输、安装） | m2 | 40.14
36 | 8-96 | 全玻璃门扇安装 有框门扇 | m2 | 7.2
天棚
37 | 16-60 | 抹灰面铲涂料 | m2 | 514.6
38 | 1-69 | 装载机装车石渣 | m3 | 10.292
39 | 1-73 换 | 自卸汽车运石渣 运距1000m以内 实际运距(km):5 | m3 | 10.292
40 | 14-128 | 乳胶漆墙、柱、天棚面二遍 | m2 | 462.3
41 | 14-130 | 涂料墙、柱、天棚面二遍-铝方通位置 | m2 | 52.3
42 | 14-141 | 批刮腻子(满刮两遍)抹灰面 | m2 | 514.6
43 | 13-10 | 轻钢龙骨 (U50型)平面 | m2 | 191.2
44 | 13-44 换 | 天棚面层 铝合金方板面层 嵌入式 换为【铝合金方板(配套)600*600】 | m2 | 95.26
【表10.2.2-17】
分部分项工程综合单价计算表
工程名称：装修-2#原审批中心办公楼 |  |  |  |  | 标段： |  |  |  |  | 第 4 页 共 9 页
清单序号 | 项目编码 (定额编码) | 清单(定额) 项目名称 | 计量单位 | 数量 | 综合单价（元） | [5 empty] | 合计(元)
[5 empty] | 人工费 | 材料(设备)费 | 机械费 | 管理费 | 利润 | 小计
45 | 13-44 换 | 天棚面层 铝合金方板面层 嵌入式 换为【铝合金方板(配套)300*300】 | m2 | 92.7
46 | 13-71 换 | 铝方通天棚 间距150mm 换为【铝方通60*40*1.0150间距】 | m2 | 52.3
地面
47 | 综合暂估价 | 原水磨地面清洗重新抛光 | m2 | 622.89
48 | 10-44 | 泡沫混凝土-男淋浴、洗漱间、厨房地面抬高 | m3 | 18.54
49 | 11-2 换 | 干混砂浆找平层 填充材料上20mm厚 换为【水泥砂浆 1:3】 | m2 | 92.7
50 | 11-4 | 素水泥浆一道 | m2 | 92.7
51 | 9-88 换 | 聚氨酯防水涂料 厚度1.5mm 平面 实际厚度(mm):1.6 | m2 | 92.7
52 | 11-44 换 | 地砖楼地面 (干混砂浆铺贴)周长1200mm以内密缝 换为【防滑砖300×300】 | m2 | 92.7
墙面
53 | 16-60 | 抹灰面铲涂料 | m2 | 372.108
54 | 16-36 | 墙面拆除 块料面层铲除 墙面砖及陶瓷面砖 | m2 | 46.92
55 | 1-69 | 装载机装车石渣 | m3 | 8.3806
56 | 1-73 换 | 自卸汽车运石渣 运距1000m以内 实际运距(km): | m3 | 8.38
【表10.2.2-17】
分部分项工程综合单价计算表
工程名称：装修-2#原审批中心办公楼 |  |  |  |  | 标段： |  |  |  |  | 第 5 页 共 9 页
清单序号 | 项目编码 (定额编码) | 清单(定额) 项目名称 | 计量单位 | 数量 | 综合单价（元） | [5 empty] | 合计(元)
[5 empty] | 人工费 | 材料(设备)费 | 机械费 | 管理费 | 利润 | 小计
5
57 | 5-7 换 | 现浇混凝土 构造柱 换为【现浇现拌混凝土 C25(40)】 | m3 | 0.93312
58 | 5-35 | 现场搅拌混凝土调整费 | m3 | 2.1565
59 | 5-123 | 构造柱-木模 | m2 | 10.368
60 | 5-46 | 箍筋圆钢HPB300 直径10mm以内 | t | 0.026868
61 | 5-39 | 现浇构件带肋钢筋HRB400以内 直径18mm以内 | t | 0.076765
62 | 5-27 换 | 现浇混凝土 扶手、压顶 换为【现浇现拌混凝土 C30(40)】 | m3 | 1.202
63 | 5-179 | 单独扶手压顶 复合模板 | m2 | 13.356
64 | 4-62 换 | 蒸压加气混凝土砌块 墙厚200mm以内 砂浆 换为【水泥砂浆 M7.5】 | m3 | 120.959
65 | 12-19 | 墙柱面界面剂喷涂 | m2 | 1206.754
66 | 12-7 | 贴玻纤网格布 | m2 | 1206.754
67 | 12-1 换 | 墙面一般抹灰 内墙14+6mm 实际厚度(mm):9 换为【混合砂浆 1:0.5:3】 | m2 | 1206.754
68 | 14-128 | 乳胶漆墙、柱、天棚面二遍 | m2 | 1394.373
69 | 14-141 | 批刮腻子(满刮两遍)抹灰面 | m2 | 1394.373
70 | 11-97 换 | 踢脚线 陶瓷地面砖 干混砂浆铺贴 换为【抛光砖综合 | m2 | 33.899
【表10.2.2-17】
分部分项工程综合单价计算表
工程名称：装修-2#原审批中心办公楼 |  |  |  |  | 标段： |  |  |  |  | 第 6 页 共 9 页
清单序号 | 项目编码 (定额编码) | 清单(定额) 项目名称 | 计量单位 | 数量 | 综合单价（元） | [5 empty] | 合计(元)
[5 empty] | 人工费 | 材料(设备)费 | 机械费 | 管理费 | 利润 | 小计
】
71 | 12-1 换 | 墙面一般抹灰 内墙14+6mm 实际厚度(mm):9 换为【水泥砂浆 1:3】 | m2 | 201.39
72 | 12-18 | 刷素水泥浆 有107胶 | m2 | 201.39
73 | 12-49 换 | 墙面瓷砖(干混砂浆) 周长1200mm以上 换为【瓷砖300*600】 | m2 | 150.59
74 | 9-89 换 | 聚氨酯防水涂料 厚度1.5mm 立面 | m2 | 150.59
75 | 12-16 换 | 打底找平 厚9 换为【水泥砂浆 1:3】 | m2 | 150.59
76 | 12-17 | 刷素水泥浆 无107胶 | m2 | 150.59
四层
其他
77 | 16-5 | 粘土砖(实心砖)实心砖墙拆除 | m3 | 64.2639
78 | 16-49 | 木门窗拆除 | m2 | 31.03
79 | 16-47 | 天棚拆除 龙骨及饰面拆除 金属龙骨金属面 | m2 | 672.7
80 | 16-1 | 砖基础拆除 | m3 | 44.2345
81 | 1-69 | 装载机装车石渣 | m3 | 122.5685
82 | 1-73 换 | 自卸汽车运石渣 运距1000m以内 实际运距(km):5 | m3 | 122.5685
83 | 综合单价 | 窗户内外清洗 | m2 | 173.49
【表10.2.2-17】
分部分项工程综合单价计算表
工程名称：装修-2#原审批中心办公楼 |  |  |  |  | 标段： |  |  |  |  | 第 7 页 共 9 页
清单序号 | 项目编码 (定额编码) | 清单(定额) 项目名称 | 计量单位 | 数量 | 综合单价（元） | [5 empty] | 合计(元)
[5 empty] | 人工费 | 材料(设备)费 | 机械费 | 管理费 | 利润 | 小计
84 | 综合暂估价 | 窗户检修及更换破损零件 | 套 | 10
85 | 12-207 换 | 成品卫生间隔断 | m2 | 6
86 | 18-47 换 | 单项脚手架 满堂脚手架基本层3.6m~5.2m 天棚饰面脚手架 | m2 | 656.5
87 | 综合暂估价 | 定制衣柜 | m2 | 42
门窗
88 | 综合单价 | 成品实木门（含门套、门锁等五金配件，油漆、运输、安装） | m2 | 21.21
89 | 综合单价 | 钢制防盗门甲级 | m2 | 4.2
90 | 8-96 | 全玻璃门扇安装 有框门扇 | m2 | 7.2
天棚
91 | 16-60 | 抹灰面铲涂料 | m2 | 656.5
92 | 1-69 | 装载机装车石渣 | m3 | 13.13
93 | 1-73 换 | 自卸汽车运石渣 运距1000m以内 实际运距(km):5 | m3 | 13.13
94 | 14-128 | 乳胶漆墙、柱、天棚面二遍 | m2 | 656.5
95 | 14-141 | 批刮腻子(满刮两遍)抹灰面 | m2 | 656.5
96 | 13-10 | 轻钢龙骨 (U50型)平面 | m2 | 21.2
97 | 13-44 换 | 天棚面层 铝合金方板面层 嵌入式 换为【铝合金方板(配套)300*300】 | m2 | 21.2
地面
【表10.2.2-17】
分部分项工程综合单价计算表
工程名称：装修-2#原审批中心办公楼 |  |  |  |  | 标段： |  |  |  |  | 第 8 页 共 9 页
清单序号 | 项目编码 (定额编码) | 清单(定额) 项目名称 | 计量单位 | 数量 | 综合单价（元） | [5 empty] | 合计(元)
[5 empty] | 人工费 | 材料(设备)费 | 机械费 | 管理费 | 利润 | 小计
98 | 综合暂估价 | 原水磨地面清洗重新抛光 | m2 | 656.5
99 | 10-44 | 泡沫混凝土-男淋浴、洗漱间、厨房地面抬高 | m3 | 4.24
100 | 11-2 换 | 干混砂浆找平层 填充材料上20mm厚 换为【水泥砂浆 1:3】 | m2 | 21.2
101 | 11-4 | 素水泥浆一道 | m2 | 21.2
102 | 9-88 换 | 聚氨酯防水涂料 厚度1.5mm 平面 实际厚度(mm):1.6 | m2 | 21.2
103 | 11-44 换 | 地砖楼地面 (干混砂浆铺贴)周长1200mm以内密缝 换为【防滑砖300×300】 | m2 | 21.2
104 | 11-77 换 | 橡胶卷材 换为【5厚专用训练馆pvc地胶】 | m2 | 346.2
墙面
105 | 16-60 | 抹灰面铲涂料 | m2 | 169.77
106 | 1-69 | 装载机装车石渣 | m3 | 3.3954
107 | 1-73 换 | 自卸汽车运石渣 运距1000m以内 实际运距(km):5 | m3 | 3.3954
108 | 4-62 换 | 蒸压加气混凝土砌块 墙厚200mm以内 砂浆 换为【水泥砂浆 M7.5】 | m3 | 63.6242
109 | 12-19 | 墙柱面界面剂喷涂 | m2 | 733.884
110 | 12-7 | 贴玻纤网格布 | m2 | 733.884
111 | 12-1 换 | 墙面一般抹灰 内墙14+6mm  | m2 | 733.884
【表10.2.2-17】
分部分项工程综合单价计算表
工程名称：装修-2#原审批中心办公楼 |  |  |  |  | 标段： |  |  |  |  | 第 9 页 共 9 页
清单序号 | 项目编码 (定额编码) | 清单(定额) 项目名称 | 计量单位 | 数量 | 综合单价（元） | [5 empty] | 合计(元)
[5 empty] | 人工费 | 材料(设备)费 | 机械费 | 管理费 | 利润 | 小计
实际厚度(mm):9 换为【混合砂浆 1:0.5:3】
112 | 14-128 | 乳胶漆墙、柱、天棚面二遍 | m2 | 899.282
113 | 14-141 | 批刮腻子(满刮两遍)抹灰面 | m2 | 899.282
114 | 11-97 换 | 踢脚线 陶瓷地面砖 干混砂浆铺贴 换为【抛光砖综合】 | m2 | 24.424
115 | 9-89 换 | 聚氨酯防水涂料 厚度1.5mm 立面 | m2 | 69.37
116 | 12-52 换 | 墙面瓷砖(干粉型粘结剂) 周长1200mm以上 换为【瓷砖300*600】 | m2 | 69.37
117 | 12-16 换 | 打底找平 厚9 换为【水泥砂浆 1:3】 | m2 | 93.21
118 | 12-17 | 刷素水泥浆 无107胶 | m2 | 93.21
合 计：

## 表10.2.2-17 施工技术措施项目综合单价计算表【2#
【表10.2.2-17】
施工技术措施项目综合单价计算表
工程名称：装修-2#原审批中心办公楼 |  |  |  |  | 标段： |  |  |  | 第 1 页 共 1 页
清单序号 | 项目编码 (定额编码) | 清单(定额) 项目名称 | 计量单位 | 数量 | 综合单价（元） | [5 empty] | 合计(元)
[5 empty] | 人工费 | 材料(设备)费 | 机械费 | 管理费 | 利润 | 小计
|  |  | 项 | 1
合 计：

## 表10.2.2-20 施工组织（总价）措施项目清单与计价表_1
【表10.2.2-20】
施工组织（总价）措施项目清单与计价表
工程名称：装修-2#原审批中心办公楼 |  | 标段： |  | 第 1 页 共 1 页
序号 | 项目名称 | 计算基础 | 费率(%) | 金额(元) | 备注
1 | 安全文明施工费 | 定额人工费+定额机械费
1.1 | 安全文明施工基本费 | 定额人工费+定额机械费
2 | 提前竣工增加费 | 定额人工费+定额机械费
3 | 二次搬运费 | 定额人工费+定额机械费
4 | 冬雨季施工增加费 | 定额人工费+定额机械费
5 | 行车、行人干扰增加费 | 定额人工费+定额机械费
6 | 其他施工组织措施费 | 按相关规定进行计算
合 计

## 表10.2.2-21 其他项目清单与计价汇总表【2#原审批
【表10.2.2-21】
其他项目清单与计价汇总表
工程名称：装修-2#原审批中心办公楼 |  | 标段： |  | 第 1 页 共 1 页
序号 | 项目名称 |  | 金额（元） | 备注
1 | 暂列金额 |  | 39104.43 | 明细详见表10.2.2-22
1.1 | 标化工地增加费 |  |  | 明细详见表10.2.2-22
1.2 | 优质工程增加费 |  |  | 明细详见表10.2.2-22
1.3 | 其他暂列金额 |  | 39104.43 | 明细详见表10.2.2-22
2 | 暂估价
2.1 | 材料（工程设备）暂估价（结算价） |  | - | 明细详见表10.2.2-23
2.2 | 专业工程暂估价（结算价） |  |  | 明细详见表10.2.2-24
2.3 | 专项技术措施暂估价 |  |  | 明细详见表10.2.2-25
3 | 计日工 |  |  | 明细详见表10.2.2-26
4 | 总承包服务费 |  |  | 明细详见表10.2.2-27
合 计

## 表10.2.2-29 主要工日一览表【2#原审批中心办公楼】
【表10.2.2-29】
主要工日一览表
工程名称：装修-2#原审批中心办公楼 |  |  | 标段： |  | 第 1 页 共 1 页
序号 | 工日名称（类别） | 单位 | 数量 | 单价（元） | 合价(元) | 备注
1 | 一类人工 | 工日 | 1.7667
2 | 二类人工 | 工日 | 449.8278
3 | 三类人工 | 工日 | 865.6549

## 表10.2.2-31 主要材料和工程设备一览表【2#原审批
【表10.2.2-31】
主要材料和工程设备一览表
工程名称：装修-2#原审批中心办公楼 |  |  | 标段： |  | 第 1 页 共 2 页
序号 | 名称、规格、型号 | 单位 | 数量 | 单价（元） | 合价(元) | 备注
1 | 热轧带肋钢筋 HRB400φ18 | t | 0.078684
2 | 角钢 Q235B综合 | kg | 44.8958
3 | 普通硅酸盐水泥 P·O 42.5综合 | kg | 25462.570488
4 | 黄砂 净砂 | t | 62.5836
5 | 黄砂 净砂(细砂) | t | 1.4213
6 | 碎石 综合 | t | 2.6683
7 | 蒸压砂加气混凝土砌块 B06 A3.5 | m3 | 179.9733
8 | 瓷砖 300*600 | m2 | 226.5588
9 | 防滑砖 300×300 | m2 | 117.317
10 | 抛光砖 综合 | m2 | 60.6559
11 | 黑金花花岗岩 | m2 | 5.3856
12 | 铝合金方板(配套) 600*600 | m2 | 100.023
13 | 铝合金方板(配套) 300*300 | m2 | 119.595
14 | 铝方通60*40*1.0 150间距 | m2 | 54.915
15 | 轻型龙骨 U50 | m2 | 218.772
16 | 乳胶漆 | kg | 985.9932
17 | 5厚专用训练馆pvc地胶 | m2 | 346.2
18 | 单组份聚氨酯防水涂料 Ⅰ型 | kg | 811.586
19 | 电 | kW·h | 26.4098
20 | 水 | m3 | 55.129
21 | 复合模板 综合 | m2 | 4.0679
22 | 木模板 | m3 | 0.073047
23 | 8mm厚钢化玻璃门 | m2 | 14.4
24 | 不锈钢防盗格栅窗 | m2 | 1.89
25 | 断桥隔热铝合金推拉窗 90系列1.86+12A+6 | m2 | 1.89
26 | 成品实木门（含门套、门锁等五金配件，油漆、运输、安装） | m2 | 61.35
27 | 钢制防盗门甲级 | m2 | 6.3
28 | 窗户内外清洗 | m2 | 325.79
29 | 室外花岗岩洗衣槽 | m | 4.55
30 | 窗户检修及更换破损零件 | 套 | 20
31 | 钢结构6.76厚钢化夹胶玻璃雨棚（由专业厂家深化设计） | m2 | 23
32 | 咖啡吧水吧台（高0.9m | m | 4.08
【表10.2.2-31】
主要材料和工程设备一览表
工程名称：装修-2#原审批中心办公楼 |  |  | 标段： |  | 第 2 页 共 2 页
序号 | 名称、规格、型号 | 单位 | 数量 | 单价（元） | 合价(元) | 备注
宽0.60m（采用实木多层免漆板1.8cm，台面为耐磨高端石英石4cm厚 含重边加工 安装费）
33 | 定制衣柜（免漆，深度60cm，含柜门、五金配件、制作安装） | m2 | 126
34 | 原水磨地面清洗重新抛光 | m2 | 1388.89
35 | 黑色铝合金栏杆（高1m） | m | 13.64

## 表10.2.2-32 主要机械台班一览表【2#原审批中心办
【表10.2.2-32】
主要机械台班一览表
工程名称：装修-2#原审批中心办公楼 |  |  | 标段： |  | 第 1 页 共 1 页
序号 | 机械名称、规格、型号 | 单位 | 数量 | 单价（元） | 合价(元) | 备注
1 | 机械人工 | 工日 | 34.1193
2 | 汽油(机械) | kg | 28.3603
3 | 柴油(机械) | kg | 672.3265
4 | 电(机械) | kW·h | 646.8381

## 表10.2.2-13 单位工程招标控制价费用表【五层装修】
【表10.2.2-13】
单位工程招标控制价费用表
工程名称：装修-五层装修 |  | 标段： | 第 1 页 共 1 页
序号 | 费用名称 | 计算公式 | 金额（元） | 备注
1 | 分部分项工程费 | ∑（分部分项工程数量×综合单价） |  | 见表 10.2.2-16
1.1 | 其中：人工费+机械费 | ∑分部分项（人工费+机械费）
2 | 措施项目费
2.1 | 施工技术措施项目 | ∑（技术措施工程数量×综合单价） |  | 见表 10.2.2-16
2.1.1 | 其中：人工费+机械费 | ∑技措项目（人工费+机械费）
2.2 | 施工组织措施项目 | 按实际发生项之和进行计算 |  | 见表 10.2.2-20
2.2.1 | 其中：安全文明施工基本费 |  |  | 见表 10.2.2-20
3 | 其他项目费
3.1 | 暂列金额 | 3.1.1+3.1.2+3.1.3 |  | 见表 10.2.2-21
3.1.1 | 标化工地增加费 | 按招标文件规定额度列计 |  | 见表 10.2.2-22
3.1.2 | 优质工程增加费 | 按招标文件规定额度列计 |  | 见表 10.2.2-22
3.1.3 | 其他暂列金额 | 按招标文件规定额度列计 |  | 见表 10.2.2-22
3.2 | 暂估价 | 3.2.1+3.2.2+3.2.3 |  | 见表 10.2.2-21
3.2.1 | 材料（工程设备）暂估价 | 按招标文件规定额度列计(或计入综合单价) |  | 见表 10.2.2-23
3.2.2 | 专业工程暂估价 | 按招标文件规定额度列计 |  | 见表 10.2.2-24
3.2.3 | 专项技术措施暂估价 | 按招标文件规定额度列计 |  | 见表 10.2.2-25
3.3 | 计日工 | ∑计日工（暂估数量×综合单价） |  | 见表 10.2.2-21
3.4 | 施工总承包服务费 | 3.4.1+3.4.2 |  | 见表 10.2.2-21
3.4.1 | 专业发包工程管理费 | ∑专业发包工程（暂估金额×费率） |  | 见表 10.2.2-27
3.4.2 | 甲供材料设备管理费 | 甲供材料暂估金额×费率+甲供设备暂估金额 |  | 见表 10.2.2-27
4 | 规费 | 计算基数×费率27.92%
5 | 增值税 | 计算基数×费率9%
招标控制价合计 |  | 1+2+3+4+5

## 表10.2.2-16 分部分项工程清单与计价表【五层装修】
【表10.2.2-16】
分部分项工程清单与计价表
工程名称：装修-五层装修 |  |  |  | 标段： |  |  |  | 第 1 页 共 4 页
序号 | 项目编码 | 项目名称 | 项目特征 | 计量单位 | 工程量 | 金额（元） |  |  |  |  | 备注
[6 empty] | 综合单价 | 合价 | 其中
[8 empty] | 人工费 | 机械费 | 暂估价
其他
1 | 16-27 | 地面拆除 抹灰层铲除 现浇水磨石 |  | m2 | 288.7
2 | 16-28 | 地面拆除 块料面层铲除 地面砖 |  | m2 | 23.9
3 | 16-47 | 天棚拆除 龙骨及饰面拆除 金属龙骨金属面 |  | m2 | 312.6
4 | 1-69 | 装载机装车石渣 |  | m3 | 12.504
5 | 1-73 换 | 自卸汽车运石渣 运距1000m以内 实际运距(km):5 |  | m3 | 12.504
6 | 综合单价 | 窗户内外清洗 |  | m2 | 82.98
7 | 综合暂估价 | 窗户检修及更换破损零件 |  | 套 | 10
8 | 12-207 换 | 成品卫生间隔断 |  | m2 | 20.2
9 | 15-112 | 卫生纸盒 |  | 个 | 5
10 | 15-101 换 | 大理石洗漱台台下盆 换为【黑金花花岗岩】 |  | m2 | 1.155
11 | 15-181 | 石材磨边小圆边 |  | m | 2.1
12 | 15-190 | 石材台面开孔直径(cm)60以内 |  | 只 | 2
13 | 18-47 换 | 单项脚手架 满堂脚手架基本层3.6m~5.2m 天棚饰面脚手架 |  | m2 | 312.6
本页小计
【表10.2.2-16】
分部分项工程清单与计价表
工程名称：装修-五层装修 |  |  |  | 标段： |  |  |  | 第 2 页 共 4 页
序号 | 项目编码 | 项目名称 | 项目特征 | 计量单位 | 工程量 | 金额（元） |  |  |  |  | 备注
[6 empty] | 综合单价 | 合价 | 其中
[8 empty] | 人工费 | 机械费 | 暂估价
门窗
14 | 综合单价 | 成品实木门（含门套、门锁等五金配件，油漆、运输、安装） |  | m2 | 25.62
15 | 16-49 | 木门窗拆除 |  | m2 | 25.62
16 | 1-69 | 装载机装车石渣 |  | m3 | 0.5124
17 | 1-73 换 | 自卸汽车运石渣 运距1000m以内 实际运距(km):5 |  | m3 | 0.5124
天棚
18 | 13-10 | 轻钢龙骨 (U50型)平面 |  | m2 | 312.6
19 | 13-44 换 | 天棚面层 铝合金方板面层 嵌入式 换为【铝合金方板(配套)600*600】 |  | m2 | 288.7
20 | 13-44 换 | 天棚面层 铝合金方板面层 嵌入式 换为【铝合金方板(配套)300*300】 |  | m2 | 23.9
地面
21 | 11-46 换 | 地砖楼地面 (干混砂浆铺贴)周长2400mm以内密缝 800*800抛光砖 |  | m2 | 288.7
22 | 11-1 换 | 干混砂浆找平层 混凝土或硬基层上20mm厚 换为【 |  | m2 | 312.6
本页小计
【表10.2.2-16】
分部分项工程清单与计价表
工程名称：装修-五层装修 |  |  |  | 标段： |  |  |  | 第 3 页 共 4 页
序号 | 项目编码 | 项目名称 | 项目特征 | 计量单位 | 工程量 | 金额（元） |  |  |  |  | 备注
[6 empty] | 综合单价 | 合价 | 其中
[8 empty] | 人工费 | 机械费 | 暂估价
水泥砂浆 1:3】
23 | 11-4 | 素水泥浆一道 |  | m2 | 312.6
24 | 9-88 换 | 聚氨酯防水涂料 厚度1.5mm 平面 实际厚度(mm):1.6 |  | m2 | 28.64
25 | 11-44 换 | 地砖楼地面 (干混砂浆铺贴)周长1200mm以内密缝 换为【防滑砖300×300】 |  | m2 | 23.9
墙面
26 | 16-60 | 抹灰面铲涂料 |  | m2 | 395.484
27 | 16-36 | 墙面拆除 块料面层铲除 墙面砖及陶瓷面砖 |  | m2 | 94.8
28 | 1-69 | 装载机装车石渣 |  | m3 | 4.9028
29 | 1-73 换 | 自卸汽车运石渣 运距1000m以内 实际运距(km):5 |  | m3 | 4.9
30 | 14-128 | 乳胶漆墙、柱、天棚面二遍 |  | m2 | 613.561
31 | 14-141 | 批刮腻子(满刮两遍)抹灰面 |  | m2 | 613.561
32 | 11-97 换 | 踢脚线 陶瓷地面砖 干混砂浆铺贴 换为【抛光砖 |  | m2 | 20.549
本页小计
【表10.2.2-16】
分部分项工程清单与计价表
工程名称：装修-五层装修 |  |  |  | 标段： |  |  |  | 第 4 页 共 4 页
序号 | 项目编码 | 项目名称 | 项目特征 | 计量单位 | 工程量 | 金额（元） |  |  |  |  | 备注
[6 empty] | 综合单价 | 合价 | 其中
[8 empty] | 人工费 | 机械费 | 暂估价
综合】
33 | 12-16 换 | 打底找平 厚9 换为【水泥砂浆 1:3】 |  | m2 | 94.8
34 | 12-17 | 刷素水泥浆 无107胶 |  | m2 | 94.8
35 | 12-49 换 | 墙面瓷砖(干混砂浆) 周长1200mm以上 换为【瓷砖300*600】 |  | m2 | 94.8
36 | 9-89 换 | 聚氨酯防水涂料 厚度1.5mm 立面 |  | m2 | 94.8
37 | 4-62 换 | 蒸压加气混凝土砌块 墙厚200mm以内 砂浆 换为【水泥砂浆 M7.5】 |  | m3 | 28.6351
38 | 12-19 | 墙柱面界面剂喷涂 |  | m2 | 238.626
39 | 12-7 | 贴玻纤网格布 |  | m2 | 238.626
40 | 12-1 换 | 墙面一般抹灰 内墙14+6mm 实际厚度(mm):9 换为【混合砂浆 1:0.5:3】 |  | m2 | 238.626
本页小计
合 计

## 表10.2.2-16 施工技术措施项目清单与计价表【五层装
【表10.2.2-16】
施工技术措施项目清单与计价表
工程名称：装修-五层装修 |  |  |  | 标段： |  |  |  |  | 第 1 页 共 1 页
序号 | 项目编码 | 项目名称 | 项目特征 | 计量单位 | 工程量 | 金额（元） |  |  |  |  | 备注
[6 empty] | 综合单价 | 合价 | 其中
[8 empty] | 人工费 | 机械费 | 暂估价
|  |  |  | 项 | 1
本页小计
合 计

## 表10.2.2-17 分部分项综合单价计算表【五层装修】
【表10.2.2-17】
分部分项工程综合单价计算表
工程名称：装修-五层装修 |  |  |  |  | 标段： |  |  |  |  | 第 1 页 共 4 页
清单序号 | 项目编码 (定额编码) | 清单(定额) 项目名称 | 计量单位 | 数量 | 综合单价（元） | [5 empty] | 合计(元)
[5 empty] | 人工费 | 材料(设备)费 | 机械费 | 管理费 | 利润 | 小计
其他
1 | 16-27 | 地面拆除 抹灰层铲除 现浇水磨石 | m2 | 288.7
2 | 16-28 | 地面拆除 块料面层铲除 地面砖 | m2 | 23.9
3 | 16-47 | 天棚拆除 龙骨及饰面拆除 金属龙骨金属面 | m2 | 312.6
4 | 1-69 | 装载机装车石渣 | m3 | 12.504
5 | 1-73 换 | 自卸汽车运石渣 运距1000m以内 实际运距(km):5 | m3 | 12.504
6 | 综合单价 | 窗户内外清洗 | m2 | 82.98
7 | 综合暂估价 | 窗户检修及更换破损零件 | 套 | 10
8 | 12-207 换 | 成品卫生间隔断 | m2 | 20.2
9 | 15-112 | 卫生纸盒 | 个 | 5
10 | 15-101 换 | 大理石洗漱台台下盆 换为【黑金花花岗岩】 | m2 | 1.155
11 | 15-181 | 石材磨边小圆边 | m | 2.1
12 | 15-190 | 石材台面开孔直径(cm)60以内 | 只 | 2
13 | 18-47 换 | 单项脚手架 满堂脚手架基本层3.6m~5.2m 天棚饰面脚手架 | m2 | 312.6
门窗
14 | 综合单价 | 成品实木门（含门套、门锁等五金配件，油漆、运输、安 | m2 | 25.62
【表10.2.2-17】
分部分项工程综合单价计算表
工程名称：装修-五层装修 |  |  |  |  | 标段： |  |  |  |  | 第 2 页 共 4 页
清单序号 | 项目编码 (定额编码) | 清单(定额) 项目名称 | 计量单位 | 数量 | 综合单价（元） | [5 empty] | 合计(元)
[5 empty] | 人工费 | 材料(设备)费 | 机械费 | 管理费 | 利润 | 小计
装）
15 | 16-49 | 木门窗拆除 | m2 | 25.62
16 | 1-69 | 装载机装车石渣 | m3 | 0.5124
17 | 1-73 换 | 自卸汽车运石渣 运距1000m以内 实际运距(km):5 | m3 | 0.5124
天棚
18 | 13-10 | 轻钢龙骨 (U50型)平面 | m2 | 312.6
19 | 13-44 换 | 天棚面层 铝合金方板面层 嵌入式 换为【铝合金方板(配套)600*600】 | m2 | 288.7
20 | 13-44 换 | 天棚面层 铝合金方板面层 嵌入式 换为【铝合金方板(配套)300*300】 | m2 | 23.9
地面
21 | 11-46 换 | 地砖楼地面 (干混砂浆铺贴)周长2400mm以内密缝 800*800抛光砖 | m2 | 288.7
22 | 11-1 换 | 干混砂浆找平层 混凝土或硬基层上20mm厚 换为【水泥砂浆 1:3】 | m2 | 312.6
23 | 11-4 | 素水泥浆一道 | m2 | 312.6
24 | 9-88 换 | 聚氨酯防水涂料 厚度1.5mm 平面 实际厚度(mm):1.6 | m2 | 28.64
25 | 11-44 换 | 地砖楼地面 (干混砂浆铺贴)周长1200mm以内密缝 换为【防滑砖300×300 | m2 | 23.9
【表10.2.2-17】
分部分项工程综合单价计算表
工程名称：装修-五层装修 |  |  |  |  | 标段： |  |  |  |  | 第 3 页 共 4 页
清单序号 | 项目编码 (定额编码) | 清单(定额) 项目名称 | 计量单位 | 数量 | 综合单价（元） | [5 empty] | 合计(元)
[5 empty] | 人工费 | 材料(设备)费 | 机械费 | 管理费 | 利润 | 小计
】
墙面
26 | 16-60 | 抹灰面铲涂料 | m2 | 395.484
27 | 16-36 | 墙面拆除 块料面层铲除 墙面砖及陶瓷面砖 | m2 | 94.8
28 | 1-69 | 装载机装车石渣 | m3 | 4.9028
29 | 1-73 换 | 自卸汽车运石渣 运距1000m以内 实际运距(km):5 | m3 | 4.9
30 | 14-128 | 乳胶漆墙、柱、天棚面二遍 | m2 | 613.561
31 | 14-141 | 批刮腻子(满刮两遍)抹灰面 | m2 | 613.561
32 | 11-97 换 | 踢脚线 陶瓷地面砖 干混砂浆铺贴 换为【抛光砖综合】 | m2 | 20.549
33 | 12-16 换 | 打底找平 厚9 换为【水泥砂浆 1:3】 | m2 | 94.8
34 | 12-17 | 刷素水泥浆 无107胶 | m2 | 94.8
35 | 12-49 换 | 墙面瓷砖(干混砂浆) 周长1200mm以上 换为【瓷砖300*600】 | m2 | 94.8
36 | 9-89 换 | 聚氨酯防水涂料 厚度1.5mm 立面 | m2 | 94.8
37 | 4-62 换 | 蒸压加气混凝土砌块 墙厚200mm以内 砂浆 换为【水泥砂浆 M7.5】 | m3 | 28.6351
38 | 12-19 | 墙柱面界面剂喷涂 | m2 | 238.626
【表10.2.2-17】
分部分项工程综合单价计算表
工程名称：装修-五层装修 |  |  |  |  | 标段： |  |  |  |  | 第 4 页 共 4 页
清单序号 | 项目编码 (定额编码) | 清单(定额) 项目名称 | 计量单位 | 数量 | 综合单价（元） | [5 empty] | 合计(元)
[5 empty] | 人工费 | 材料(设备)费 | 机械费 | 管理费 | 利润 | 小计
39 | 12-7 | 贴玻纤网格布 | m2 | 238.626
40 | 12-1 换 | 墙面一般抹灰 内墙14+6mm 实际厚度(mm):9 换为【混合砂浆 1:0.5:3】 | m2 | 238.626
合 计：

## 表10.2.2-17 施工技术措施项目综合单价计算表【五层
【表10.2.2-17】
施工技术措施项目综合单价计算表
工程名称：装修-五层装修 |  |  |  |  | 标段： |  |  |  | 第 1 页 共 1 页
清单序号 | 项目编码 (定额编码) | 清单(定额) 项目名称 | 计量单位 | 数量 | 综合单价（元） | [5 empty] | 合计(元)
[5 empty] | 人工费 | 材料(设备)费 | 机械费 | 管理费 | 利润 | 小计
|  |  | 项 | 1
合 计：

## 表10.2.2-20 施工组织（总价）措施项目清单与计价表_2
【表10.2.2-20】
施工组织（总价）措施项目清单与计价表
工程名称：装修-五层装修 |  | 标段： |  | 第 1 页 共 1 页
序号 | 项目名称 | 计算基础 | 费率(%) | 金额(元) | 备注
1 | 安全文明施工费 | 定额人工费+定额机械费
1.1 | 安全文明施工基本费 | 定额人工费+定额机械费
2 | 提前竣工增加费 | 定额人工费+定额机械费
3 | 二次搬运费 | 定额人工费+定额机械费
4 | 冬雨季施工增加费 | 定额人工费+定额机械费
5 | 行车、行人干扰增加费 | 定额人工费+定额机械费
6 | 其他施工组织措施费 | 按相关规定进行计算
合 计

## 表10.2.2-21 其他项目清单与计价汇总表【五层装修】
【表10.2.2-21】
其他项目清单与计价汇总表
工程名称：装修-五层装修 |  | 标段： |  | 第 1 页 共 1 页
序号 | 项目名称 |  | 金额（元） | 备注
1 | 暂列金额 |  | 10736.57 | 明细详见表10.2.2-22
1.1 | 标化工地增加费 |  |  | 明细详见表10.2.2-22
1.2 | 优质工程增加费 |  |  | 明细详见表10.2.2-22
1.3 | 其他暂列金额 |  | 10736.57 | 明细详见表10.2.2-22
2 | 暂估价
2.1 | 材料（工程设备）暂估价（结算价） |  | - | 明细详见表10.2.2-23
2.2 | 专业工程暂估价（结算价） |  |  | 明细详见表10.2.2-24
2.3 | 专项技术措施暂估价 |  |  | 明细详见表10.2.2-25
3 | 计日工 |  |  | 明细详见表10.2.2-26
4 | 总承包服务费 |  |  | 明细详见表10.2.2-27
合 计

## 表10.2.2-29 主要工日一览表【五层装修】
【表10.2.2-29】
主要工日一览表
工程名称：装修-五层装修 |  |  | 标段： |  | 第 1 页 共 1 页
序号 | 工日名称（类别） | 单位 | 数量 | 单价（元） | 合价(元) | 备注
1 | 一类人工 | 工日 | 0.11826
2 | 二类人工 | 工日 | 109.4511
3 | 三类人工 | 工日 | 280.6286

## 表10.2.2-31 主要材料和工程设备一览表【五层装修】
【表10.2.2-31】
主要材料和工程设备一览表
工程名称：装修-五层装修 |  |  | 标段： |  | 第 1 页 共 1 页
序号 | 名称、规格、型号 | 单位 | 数量 | 单价（元） | 合价(元) | 备注
1 | 角钢 Q235B综合 | kg | 9.821
2 | 普通硅酸盐水泥 P·O 42.5综合 | kg | 7311.097913
3 | 黄砂 净砂 | t | 25.4565
4 | 蒸压砂加气混凝土砌块 B06 A3.5 | m3 | 27.8333
5 | 瓷砖 300*600 | m2 | 97.644
6 | 防滑砖 300×300 | m2 | 24.617
7 | 抛光砖800*800 | m2 | 297.361
8 | 抛光砖 综合 | m2 | 21.371
9 | 黑金花花岗岩 | m2 | 1.1781
10 | 铝合金方板(配套) 600*600 | m2 | 303.135
11 | 铝合金方板(配套) 300*300 | m2 | 25.095
12 | 轻型龙骨 U50 | m2 | 321.978
13 | 乳胶漆 | kg | 176.951
14 | 单组份聚氨酯防水涂料 Ⅰ型 | kg | 299.6413
15 | 电 | kW·h | 40.3283
16 | 水 | m3 | 18.9065
17 | 成品实木门（含门套、门锁等五金配件，油漆、运输、安装） | m2 | 25.62
18 | 窗户内外清洗 | m2 | 82.98
19 | 窗户检修及更换破损零件 | 套 | 10

## 表10.2.2-32 主要机械台班一览表【五层装修】
【表10.2.2-32】
主要机械台班一览表
工程名称：装修-五层装修 |  |  | 标段： |  | 第 1 页 共 1 页
序号 | 机械名称、规格、型号 | 单位 | 数量 | 单价（元） | 合价(元) | 备注
1 | 机械人工 | 工日 | 4.2358
2 | 汽油(机械) | kg | 7.4075
3 | 柴油(机械) | kg | 20.9336
4 | 电(机械) | kW·h | 97.3025

## 表10.2.2-13 单位工程招标控制价费用表【1#原江南_1
【表10.2.2-13】
单位工程招标控制价费用表
工程名称：安装-1#原江南派出所办公楼 |  | 标段： | 第 1 页 共 1 页
序号 | 费用名称 | 计算公式 | 金额（元） | 备注
1 | 分部分项工程费 | ∑（分部分项工程数量×综合单价） |  | 见表 10.2.2-16
1.1 | 其中：人工费+机械费 | ∑分部分项（人工费+机械费）
2 | 措施项目费
2.1 | 施工技术措施项目 | ∑（技术措施工程数量×综合单价） |  | 见表 10.2.2-16
2.1.1 | 其中：人工费+机械费 | ∑技措项目（人工费+机械费）
2.2 | 施工组织措施项目 | 按实际发生项之和进行计算 |  | 见表 10.2.2-20
2.2.1 | 其中：安全文明施工基本费 |  |  | 见表 10.2.2-20
3 | 其他项目费
3.1 | 暂列金额 | 3.1.1+3.1.2+3.1.3 |  | 见表 10.2.2-21
3.1.1 | 标化工地增加费 | 按招标文件规定额度列计 |  | 见表 10.2.2-22
3.1.2 | 优质工程增加费 | 按招标文件规定额度列计 |  | 见表 10.2.2-22
3.1.3 | 其他暂列金额 | 按招标文件规定额度列计 |  | 见表 10.2.2-22
3.2 | 暂估价 | 3.2.1+3.2.2+3.2.3 |  | 见表 10.2.2-21
3.2.1 | 材料（工程设备）暂估价 | 按招标文件规定额度列计(或计入综合单价) |  | 见表 10.2.2-23
3.2.2 | 专业工程暂估价 | 按招标文件规定额度列计 |  | 见表 10.2.2-24
3.2.3 | 专项技术措施暂估价 | 按招标文件规定额度列计 |  | 见表 10.2.2-25
3.3 | 计日工 | ∑计日工（暂估数量×综合单价） |  | 见表 10.2.2-21
3.4 | 施工总承包服务费 | 3.4.1+3.4.2 |  | 见表 10.2.2-21
3.4.1 | 专业发包工程管理费 | ∑专业发包工程（暂估金额×费率） |  | 见表 10.2.2-27
3.4.2 | 甲供材料设备管理费 | 甲供材料暂估金额×费率+甲供设备暂估金额 |  | 见表 10.2.2-27
4 | 规费 | 计算基数×费率30.63%
5 | 增值税 | 计算基数×费率9%
招标控制价合计 |  | 1+2+3+4+5

## 表10.2.2-16 分部分项工程清单与计价表【1#原江南_1
【表10.2.2-16】
分部分项工程清单与计价表
工程名称：安装-1#原江南派出所办公楼 |  |  |  | 标段： |  |  |  | 第 1 页 共 12 页
序号 | 项目编码 | 项目名称 | 项目特征 | 计量单位 | 工程量 | 金额（元） |  |  |  |  | 备注
[6 empty] | 综合单价 | 合价 | 其中
[8 empty] | 人工费 | 机械费 | 暂估价
给排水系统
1 | 10-1-233 换 | 室内塑料冷水管(热熔连接) 公称直径(mm以内)40 |  | m | 23.281
2 | 10-1-230 换 | 室内塑料冷水管(热熔连接) 公称直径(mm以内)20 |  | m | 19.839
3 | 10-1-229 换 | 室内塑料冷水管(热熔连接) 公称直径(mm以内)15 |  | m | 0.85
4 | 10-8-31 | 管道消毒、冲洗 公称直径(mm以内)50 |  | m | 43.97
5 | 10-1-279 换 | 室内塑料排水管(粘接) 公称直径(mm以内)150 |  | m | 22.255
6 | 10-1-278 换 | 室内塑料排水管(粘接) 公称直径(mm以内)100 |  | m | 5.733
7 | 10-1-276 换 | 室内塑料排水管(粘接) 公称直径(mm以内)50 |  | m | 3
8 | 10-2-5 | 截止阀安装 公称直径(mm以内)40 |  | 个 | 1
9 | 10-2-2 | 截止阀安装 公称直径(mm以内)20 |  | 个 | 1
10 | 10-3-32 换 | 蹲式大便器安装 脚踏开关 |  | 套 | 1
11 | 10-3-38 换 | 壁挂式小便器安装 感应开关埋入式 |  | 套 | 1
12 | 10-3-17 换 | 洗脸盆 台下式冷热水 |  | 组 | 1
13 | 10-3-79 换 | 地漏安装 公称直径(mm以 |  | 个 | 1
本页小计
【表10.2.2-16】
分部分项工程清单与计价表
工程名称：安装-1#原江南派出所办公楼 |  |  |  | 标段： |  |  |  | 第 2 页 共 12 页
序号 | 项目编码 | 项目名称 | 项目特征 | 计量单位 | 工程量 | 金额（元） |  |  |  |  | 备注
[6 empty] | 综合单价 | 合价 | 其中
[8 empty] | 人工费 | 机械费 | 暂估价
内)50
14 | 10-3-82 换 | 厨房专用网框式地漏安装 公称直径(mm以内)150 |  | 个 | 2
15 | 13-1-137 | 混凝土墙体钻孔 钻孔直径(mm以内)63 |  | 个 | 1
16 | 13-1-139 | 混凝土墙体钻孔 钻孔直径(mm以内)108 |  | 个 | 1
17 | 13-1-141 | 混凝土墙体钻孔 钻孔直径(mm以内)200 |  | 个 | 1
18 | 13-1-136 | 混凝土楼板钻孔 钻孔直径(mm以内)200 |  | 个 | 5
19 | 13-1-78 | 刚性防水套管制作 公称直径(mm以内)100 |  | 个 | 1
20 | 13-1-96 | 刚性防水套管安装 公称直径(mm以内)100 |  | 个 | 1
21 | BC10-2 | 卫生间 内周长在12m以上 暗敷管道补贴 |  | 间 | 1
22 | BC10-3 | 厨房 暗敷管道补贴 |  | 间 | 1
暖通系统
23 | 7-2-1 | 镀锌薄钢板法兰圆形风管(δ=1.2mm以内咬口)直径(mm)≤320 |  | m2 | 3.601
24 | 4-4-138 | 风扇安装换气扇 PQ300 |  | 台 | 2
本页小计
【表10.2.2-16】
分部分项工程清单与计价表
工程名称：安装-1#原江南派出所办公楼 |  |  |  | 标段： |  |  |  | 第 3 页 共 12 页
序号 | 项目编码 | 项目名称 | 项目特征 | 计量单位 | 工程量 | 金额（元） |  |  |  |  | 备注
[6 empty] | 综合单价 | 合价 | 其中
[8 empty] | 人工费 | 机械费 | 暂估价
25 | 4-4-138 | 风扇安装换气扇 PQ100 |  | 台 | 2
26 | 7-3-42 | 铝合金百叶风口周长(mm)≤900 防雨百叶风口 200*200 |  | 个 | 4
27 | 7-2-161 | 固定式挡烟垂壁 |  | m | 10.05
强电系统
28 | 4-4-13 | 成套配电箱安装 落地式 1WAP1 |  | 台 | 1
29 | 4-4-13 | 成套配电箱安装 落地式 1WAK1 |  | 台 | 1
30 | 4-4-69 换 | 基础槽钢安装 |  | m | 4
31 | 4-4-16 | 成套配电箱安装 悬挂式半周长1.5m 1AL1 |  | 台 | 1
32 | 4-4-16 | 成套配电箱安装 悬挂式半周长1.5m 1AL2 |  | 台 | 1
33 | 4-4-16 | 成套配电箱安装 悬挂式半周长1.5m 1AL3 |  | 台 | 1
34 | 4-4-16 | 成套配电箱安装 悬挂式半周长1.5m 1AP1 |  | 台 | 1
35 | 4-4-16 | 成套配电箱安装 悬挂式半周长1.5m 1AP2 |  | 台 | 1
36 | 4-4-16 | 成套配电箱安装 悬挂式半周长1.5m 1AP3 |  | 台 | 1
本页小计
【表10.2.2-16】
分部分项工程清单与计价表
工程名称：安装-1#原江南派出所办公楼 |  |  |  | 标段： |  |  |  | 第 4 页 共 12 页
序号 | 项目编码 | 项目名称 | 项目特征 | 计量单位 | 工程量 | 金额（元） |  |  |  |  | 备注
[6 empty] | 综合单价 | 合价 | 其中
[8 empty] | 人工费 | 机械费 | 暂估价
37 | 4-4-16 | 成套配电箱安装 悬挂式半周长1.5m 1ALE1 |  | 台 | 1
38 | 4-4-16 | 成套配电箱安装 悬挂式半周长1.5m 2CF1 |  | 台 | 1
39 | 4-4-14 换 | 成套配电箱安装 悬挂式半周长0.5m 嵌入式成套配电箱 1MW1 |  | 台 | 1
40 | 4-11-81 换 | 焊接钢管敷设 砖、混凝土结构暗配 公称直径(DN)≤40 |  | m | 35.555
41 | 4-11-80 换 | 焊接钢管敷设 砖、混凝土结构暗配 公称直径(DN)≤32 |  | m | 30.936
42 | 4-11-9 换 | 套接紧定式镀锌钢导管(JDG)敷设 砖、混凝土结构暗配 公称直径(mm)25 |  | m | 289.928
43 | 4-11-8 换 | 套接紧定式镀锌钢导管(JDG)敷设 砖、混凝土结构暗配 公称直径(mm)20 |  | m | 1902.718
44 | 4-8-29 换 | 钢制槽式桥架(宽+高mm)≤600 300*150 |  | m | 17.122
45 | 4-8-28 换 | 钢制槽式桥架(宽+高mm)≤400 200*100 |  | m | 80.062
46 | 13-1-27 | 一般铁构件制作 |  | kg | 98.17
本页小计
【表10.2.2-16】
分部分项工程清单与计价表
工程名称：安装-1#原江南派出所办公楼 |  |  |  | 标段： |  |  |  | 第 5 页 共 12 页
序号 | 项目编码 | 项目名称 | 项目特征 | 计量单位 | 工程量 | 金额（元） |  |  |  |  | 备注
[6 empty] | 综合单价 | 合价 | 其中
[8 empty] | 人工费 | 机械费 | 暂估价
47 | 13-1-28 | 一般铁构件安装 |  | kg | 98.17
48 | 4-8-89 换 | 铜芯电力电缆敷设 WDZB1-YJY-4*70+1*35 |  | m | 41.841
49 | 4-8-89 换 | 铜芯电力电缆敷设 WDZB1-YJY-4*50+1*25 |  | m | 22.259
50 | 4-8-88 换 | 铜芯电力电缆敷设 WDZB1-YJY-4*35+1*16 |  | m | 19.385
51 | 4-8-88 换 | 铜芯电力电缆敷设 WDZB1-YJY-4*25+1*16 |  | m | 0.797
52 | 4-8-88 换 | 铜芯电力电缆敷设 WDZB1-YJY-5*16 |  | m | 12.781
53 | 4-8-88 换 | 铜芯电力电缆敷设 WDZB1-YJY-5*10 |  | m | 75.293
54 | 4-8-88 换 | 铜芯电力电缆敷设 WDZB1-YJY-5*6 |  | m | 50.447
55 | 4-8-100 | 户内干包式电力电缆头制作、安装 干包终端头(1kV以下截面mm2以下)120 |  | 个 | 4
56 | 4-8-99 | 户内干包式电力电缆头制作、安装 干包终端头(1kV以下截面mm2以下)35 |  | 个 | 4
57 | 4-8-99 换 | 户内干包式电力电缆头制作、安装25mm2及以下， |  | 个 | 4
本页小计
【表10.2.2-16】
分部分项工程清单与计价表
工程名称：安装-1#原江南派出所办公楼 |  |  |  | 标段： |  |  |  | 第 6 页 共 12 页
序号 | 项目编码 | 项目名称 | 项目特征 | 计量单位 | 工程量 | 金额（元） |  |  |  |  | 备注
[6 empty] | 综合单价 | 合价 | 其中
[8 empty] | 人工费 | 机械费 | 暂估价
铜芯，三芯及以上
58 | 4-8-99 换 | 户内干包式电力电缆头制作、安装10mm2及以下，铜芯，三芯及以上 |  | 个 | 14
59 | 4-12-5 换 | 穿照明线 铜芯导线截面(mm2以内)2.5 WDZB1-BYJ-2.5 |  | m | 3570.139
60 | 4-12-5 换 | 穿照明线 铜芯导线截面(mm2以内)2.5 WDZB1-BYJR-2.5 |  | m | 1214.308
61 | 4-12-5 换 | 穿照明线 铜芯导线截面(mm2以内)2.5 WDZB1N-BYJ-2.5 |  | m | 728.506
62 | 4-12-5 换 | 穿照明线 铜芯导线截面(mm2以内)2.5 WDZB1N-BYJR-2.5 |  | m | 1.4
63 | 4-12-96 换 | 线槽配线 导线截面(mm2以内)2.5 WDZB1-BYJ-2.5 |  | m | 1717.379
64 | 4-12-96 换 | 线槽配线 导线截面(mm2以内)2.5 WDZB1-BYJR-2.5 |  | m | 487.702
65 | 4-12-96 换 | 线槽配线 导线截面(mm2以内)2.5 WDZB1N-BYJ-2. |  | m | 13.394
本页小计
【表10.2.2-16】
分部分项工程清单与计价表
工程名称：安装-1#原江南派出所办公楼 |  |  |  | 标段： |  |  |  | 第 7 页 共 12 页
序号 | 项目编码 | 项目名称 | 项目特征 | 计量单位 | 工程量 | 金额（元） |  |  |  |  | 备注
[6 empty] | 综合单价 | 合价 | 其中
[8 empty] | 人工费 | 机械费 | 暂估价
5
66 | 4-12-96 换 | 线槽配线 导线截面(mm2以内)2.5 WDZB1N-BYJR-2.5 |  | m | 5.716
67 | 4-12-6 换 | 穿照明线 铜芯导线截面(mm2以内)4 WDZB1-BYJ-4 |  | m | 1159.549
68 | 4-12-6 换 | 穿照明线 铜芯导线截面(mm2以内)4 WDZB1-BYJR-4 |  | m | 30.783
69 | 4-12-97 换 | 线槽配线 导线截面(mm2以内)6 WDZB1-BYJ-4 |  | m | 945.193
70 | 4-12-97 换 | 线槽配线 导线截面(mm2以内)6 WDZB1-BYJR-4 |  | m | 13.394
71 | 4-13-209 换 | 荧光灯具安装 300*300格栅灯 1*20W 防水型IP55 |  | 套 | 1
72 | 4-13-209 换 | 荧光灯具安装 600*600格栅灯 2*30W |  | 套 | 96
73 | 4-13-209 换 | 荧光灯具安装 LED平板灯 1*24W |  | 套 | 16
74 | 4-13-209 换 | 荧光灯具安装 LED平板灯 2*35W |  | 套 | 12
75 | 4-13-156 换 | 标志、诱导装饰灯具安装 安全出口指示灯 |  | 套 | 14
本页小计
【表10.2.2-16】
分部分项工程清单与计价表
工程名称：安装-1#原江南派出所办公楼 |  |  |  | 标段： |  |  |  | 第 8 页 共 12 页
序号 | 项目编码 | 项目名称 | 项目特征 | 计量单位 | 工程量 | 金额（元） |  |  |  |  | 备注
[6 empty] | 综合单价 | 合价 | 其中
[8 empty] | 人工费 | 机械费 | 暂估价
76 | 4-13-156 换 | 标志、诱导装饰灯具安装 单向疏散指示灯 |  | 套 | 13
77 | 4-13-155 换 | 标志、诱导装饰灯具安装 多信息复合标志灯(单向不可调) |  | 套 | 8
78 | 4-13-8 换 | 其他普通灯具安装 井道壁灯 |  | 套 | 2
79 | 4-13-156 换 | 标志、诱导装饰灯具安装 楼层标志灯 |  | 套 | 4
80 | 4-13-2 换 | 吸顶灯具安装 楼道声控灯 1*21W |  | 套 | 9
81 | 4-13-155 换 | 标志、诱导装饰灯具安装 疏散指示灯(双面单向不可调) |  | 套 | 1
82 | 4-13-164 换 | 点光源艺术装饰灯具安装 嵌入式筒灯灯具直径φ150 筒灯 1*20W |  | 套 | 20
83 | 4-13-154 换 | 标志、诱导装饰灯具安装 应急吸顶灯 E10 |  | 套 | 35
84 | 4-13-154 换 | 标志、诱导装饰灯具安装 应急吸顶灯 E12 |  | 套 | 1
85 | 4-13-154 换 | 标志、诱导装饰灯具安装 应急吸顶灯 E6 |  | 套 | 7
86 | 4-13-301 换 | 跷板暗开关单控≤3联 单 |  | 套 | 14
本页小计
【表10.2.2-16】
分部分项工程清单与计价表
工程名称：安装-1#原江南派出所办公楼 |  |  |  | 标段： |  |  |  | 第 9 页 共 12 页
序号 | 项目编码 | 项目名称 | 项目特征 | 计量单位 | 工程量 | 金额（元） |  |  |  |  | 备注
[6 empty] | 综合单价 | 合价 | 其中
[8 empty] | 人工费 | 机械费 | 暂估价
控单联开关
87 | 4-13-301 换 | 跷板暗开关单控≤3联 单控双联开关 |  | 套 | 28
88 | 4-13-301 换 | 跷板暗开关单控≤3联 单控三联开关 |  | 套 | 6
89 | 4-13-301 换 | 跷板暗开关单控≤3联 单控三联开关-防水 |  | 套 | 1
90 | 4-13-325 换 | 单相带接地暗插座电流(A)≤16 普通插座 |  | 套 | 137
91 | 4-13-325 换 | 单相带接地暗插座电流(A)≤16 普通插座-防水型 |  | 套 | 16
92 | 4-13-325 换 | 单相带接地暗插座电流(A)≤16 空调插座 |  | 套 | 19
93 | 4-13-325 换 | 单相带接地暗插座电流(A)≤16 埋地插座 |  | 套 | 3
94 | 4-13-325 换 | 单相带接地暗插座电流(A)≤16 三相插座 |  | 套 | 5
95 | 4-11-207 换 | 接线箱暗装半周长(mm)≤700 MEB总等电位箱 |  | 个 | 4
96 | 4-9-60 | 接地跨接线安装 接地跨接线 |  | 处 | 4
97 | 4-11-212 换 | 暗装接线盒 |  | 个 | 219
本页小计
【表10.2.2-16】
分部分项工程清单与计价表
工程名称：安装-1#原江南派出所办公楼 |  |  |  | 标段： |  |  |  | 第 10 页 共 12 页
序号 | 项目编码 | 项目名称 | 项目特征 | 计量单位 | 工程量 | 金额（元） |  |  |  |  | 备注
[6 empty] | 综合单价 | 合价 | 其中
[8 empty] | 人工费 | 机械费 | 暂估价
98 | 4-11-211 换 | 开关盒、插座盒安装 |  | 个 | 229
99 | 13-1-142 换 | 混凝土刨沟槽 管径(mm以内)20 二次精装修工程，在原粉刷层上进行砖墙开槽 |  | m | 544.225
100 | 13-1-143 换 | 混凝土刨沟槽 管径(mm以内)32 二次精装修工程，在原粉刷层上进行砖墙开槽 |  | m | 77.425
101 | 13-1-144 换 | 混凝土刨沟槽 管径(mm以内)50 二次精装修工程，在原粉刷层上进行砖墙开槽 |  | m | 17
102 | 4-11-217 | 沟槽恢复配管1-2根 |  | m | 638.65
103 | 4-11-185 换 | 金属软管敷设 内径(mm)≤20每根长≤1m |  | m | 219
弱电智能化系统
104 | 4-8-28 换 | 钢制槽式桥架(宽+高mm)≤400 200*100 |  | m | 119.735
105 | 13-1-27 | 一般铁构件制作 |  | kg | 113.55
106 | 13-1-28 | 一般铁构件安装 |  | kg | 113.55
107 | 4-11-79 换 | 焊接钢管敷设 砖、混凝土结构暗配 公称直径(DN)≤25 |  | m | 14.914
本页小计
【表10.2.2-16】
分部分项工程清单与计价表
工程名称：安装-1#原江南派出所办公楼 |  |  |  | 标段： |  |  |  | 第 11 页 共 12 页
序号 | 项目编码 | 项目名称 | 项目特征 | 计量单位 | 工程量 | 金额（元） |  |  |  |  | 备注
[6 empty] | 综合单价 | 合价 | 其中
[8 empty] | 人工费 | 机械费 | 暂估价
108 | 4-11-78 换 | 焊接钢管敷设 砖、混凝土结构暗配 公称直径(DN)≤20 |  | m | 153.224
109 | 4-11-9 换 | 套接紧定式镀锌钢导管(JDG)敷设 砖、混凝土结构暗配 公称直径(mm)25 |  | m | 880.033
110 | 4-11-8 换 | 套接紧定式镀锌钢导管(JDG)敷设 砖、混凝土结构暗配 公称直径(mm)20 |  | m | 916.005
111 | 4-8-88 换 | 铜芯电力电缆敷设 电缆(截面mm2以下)35 10mm2及以下，三芯及以上 |  | m | 58.7083
112 | 5-1-29 | 中继连接线缆6芯 HDMI高清传输线 15m |  | 条 | 10
113 | 4-12-44 换 | 穿多芯软导线 RYY-4*1.0 |  | m | 38.851
114 | 4-12-44 换 | 线槽配线 RYY-4*1.0 |  | m | 282.335
115 | 4-12-39 换 | 穿多芯软导线 RYY-2*0.75 |  | m | 91.773
116 | 4-12-39 换 | 穿多芯软导线 RYY-2*1.0 |  | m | 104.061
117 | 4-12-39 换 | 线槽配线 RYY-2*1.0 |  | m | 45.056
118 | 5-2-13 换 | 双绞线缆 管内穿放≤4对 高于超五类的布线 UTP6 |  | m | 3880.254
119 | 5-2-15 换 | 双绞线缆 线槽(桥架)内 |  | m | 21064.285
本页小计
【表10.2.2-16】
分部分项工程清单与计价表
工程名称：安装-1#原江南派出所办公楼 |  |  |  | 标段： |  |  |  | 第 12 页 共 12 页
序号 | 项目编码 | 项目名称 | 项目特征 | 计量单位 | 工程量 | 金额（元） |  |  |  |  | 备注
[6 empty] | 综合单价 | 合价 | 其中
[8 empty] | 人工费 | 机械费 | 暂估价
布放≤4对 高于超五类的布线 UTP6
120 | 4-12-5 换 | 穿照明线 铜芯导线截面(mm2以内)2.5 |  | m | 267.349
121 | 4-11-212 换 | 暗装接线盒 |  | 个 | 302
122 | 13-1-142 换 | 混凝土刨沟槽 管径(mm以内)20 二次精装修工程，在原粉刷层上进行砖墙开槽 |  | m | 418.15
123 | 13-1-143 换 | 混凝土刨沟槽 管径(mm以内)32 二次精装修工程，在原粉刷层上进行砖墙开槽 |  | m | 565.783
124 | 4-11-217 | 沟槽恢复配管1-2根 |  | m | 983.933
125 | 4-11-185 换 | 金属软管敷设 内径(mm)≤20每根长≤1m |  | m | 41
本页小计
合 计

## 表10.2.2-16 施工技术措施项目清单与计价表【1#原_1
【表10.2.2-16】
施工技术措施项目清单与计价表
工程名称：安装-1#原江南派出所办公楼 |  |  |  | 标段： |  |  |  |  | 第 1 页 共 1 页
序号 | 项目编码 | 项目名称 | 项目特征 | 计量单位 | 工程量 | 金额（元） |  |  |  |  | 备注
[6 empty] | 综合单价 | 合价 | 其中
[8 empty] | 人工费 | 机械费 | 暂估价
|  | 脚手架搭拆费 |  | 项 | 1
1 | 13-2-10 | 脚手架搭拆费第十册 |  | 工日 | 10.3436
2 | 13-2-7 | 脚手架搭拆费第七册 |  | 工日 | 3.8271
3 | 13-2-4 | 脚手架搭拆费第四册 |  | 工日 | 342.9265
4 | 13-2-5 | 脚手架搭拆费第五册 |  | 工日 | 164.4927
|  |  |  | 项 | 1
本页小计
合 计

## 表10.2.2-17 分部分项综合单价计算表【1#原江南派_1
【表10.2.2-17】
分部分项工程综合单价计算表
工程名称：安装-1#原江南派出所办公楼 |  |  |  |  | 标段： |  |  |  |  | 第 1 页 共 10 页
清单序号 | 项目编码 (定额编码) | 清单(定额) 项目名称 | 计量单位 | 数量 | 综合单价（元） | [5 empty] | 合计(元)
[5 empty] | 人工费 | 材料(设备)费 | 机械费 | 管理费 | 利润 | 小计
给排水系统
1 | 10-1-233 换 | 室内塑料冷水管(热熔连接) 公称直径(mm以内)40 | m | 23.281
2 | 10-1-230 换 | 室内塑料冷水管(热熔连接) 公称直径(mm以内)20 | m | 19.839
3 | 10-1-229 换 | 室内塑料冷水管(热熔连接) 公称直径(mm以内)15 | m | 0.85
4 | 10-8-31 | 管道消毒、冲洗 公称直径(mm以内)50 | m | 43.97
5 | 10-1-279 换 | 室内塑料排水管(粘接) 公称直径(mm以内)150 | m | 22.255
6 | 10-1-278 换 | 室内塑料排水管(粘接) 公称直径(mm以内)100 | m | 5.733
7 | 10-1-276 换 | 室内塑料排水管(粘接) 公称直径(mm以内)50 | m | 3
8 | 10-2-5 | 截止阀安装 公称直径(mm以内)40 | 个 | 1
9 | 10-2-2 | 截止阀安装 公称直径(mm以内)20 | 个 | 1
10 | 10-3-32 换 | 蹲式大便器安装 脚踏开关 | 套 | 1
11 | 10-3-38 换 | 壁挂式小便器安装 感应开关埋入式 | 套 | 1
12 | 10-3-17 换 | 洗脸盆 台下式冷热水 | 组 | 1
13 | 10-3-79 换 | 地漏安装 公称直径(mm以内)50 | 个 | 1
【表10.2.2-17】
分部分项工程综合单价计算表
工程名称：安装-1#原江南派出所办公楼 |  |  |  |  | 标段： |  |  |  |  | 第 2 页 共 10 页
清单序号 | 项目编码 (定额编码) | 清单(定额) 项目名称 | 计量单位 | 数量 | 综合单价（元） | [5 empty] | 合计(元)
[5 empty] | 人工费 | 材料(设备)费 | 机械费 | 管理费 | 利润 | 小计
14 | 10-3-82 换 | 厨房专用网框式地漏安装 公称直径(mm以内)150 | 个 | 2
15 | 13-1-137 | 混凝土墙体钻孔 钻孔直径(mm以内)63 | 个 | 1
16 | 13-1-139 | 混凝土墙体钻孔 钻孔直径(mm以内)108 | 个 | 1
17 | 13-1-141 | 混凝土墙体钻孔 钻孔直径(mm以内)200 | 个 | 1
18 | 13-1-136 | 混凝土楼板钻孔 钻孔直径(mm以内)200 | 个 | 5
19 | 13-1-78 | 刚性防水套管制作 公称直径(mm以内)100 | 个 | 1
20 | 13-1-96 | 刚性防水套管安装 公称直径(mm以内)100 | 个 | 1
21 | BC10-2 | 卫生间 内周长在12m以上 暗敷管道补贴 | 间 | 1
22 | BC10-3 | 厨房 暗敷管道补贴 | 间 | 1
暖通系统
23 | 7-2-1 | 镀锌薄钢板法兰圆形风管(δ=1.2mm以内咬口)直径(mm)≤320 | m2 | 3.601
24 | 4-4-138 | 风扇安装换气扇 PQ300 | 台 | 2
25 | 4-4-138 | 风扇安装换气扇 PQ100 | 台 | 2
26 | 7-3-42 | 铝合金百叶风口周长(mm)≤900 防雨百叶风口 200*200 | 个 | 4
【表10.2.2-17】
分部分项工程综合单价计算表
工程名称：安装-1#原江南派出所办公楼 |  |  |  |  | 标段： |  |  |  |  | 第 3 页 共 10 页
清单序号 | 项目编码 (定额编码) | 清单(定额) 项目名称 | 计量单位 | 数量 | 综合单价（元） | [5 empty] | 合计(元)
[5 empty] | 人工费 | 材料(设备)费 | 机械费 | 管理费 | 利润 | 小计
27 | 7-2-161 | 固定式挡烟垂壁 | m | 10.05
强电系统
28 | 4-4-13 | 成套配电箱安装 落地式 1WAP1 | 台 | 1
29 | 4-4-13 | 成套配电箱安装 落地式 1WAK1 | 台 | 1
30 | 4-4-69 换 | 基础槽钢安装 | m | 4
31 | 4-4-16 | 成套配电箱安装 悬挂式半周长1.5m 1AL1 | 台 | 1
32 | 4-4-16 | 成套配电箱安装 悬挂式半周长1.5m 1AL2 | 台 | 1
33 | 4-4-16 | 成套配电箱安装 悬挂式半周长1.5m 1AL3 | 台 | 1
34 | 4-4-16 | 成套配电箱安装 悬挂式半周长1.5m 1AP1 | 台 | 1
35 | 4-4-16 | 成套配电箱安装 悬挂式半周长1.5m 1AP2 | 台 | 1
36 | 4-4-16 | 成套配电箱安装 悬挂式半周长1.5m 1AP3 | 台 | 1
37 | 4-4-16 | 成套配电箱安装 悬挂式半周长1.5m 1ALE1 | 台 | 1
38 | 4-4-16 | 成套配电箱安装 悬挂式半周长1.5m 2CF1 | 台 | 1
39 | 4-4-14 换 | 成套配电箱安装 悬挂式半周长0.5m 嵌入式成套配电箱 1MW1 | 台 | 1
【表10.2.2-17】
分部分项工程综合单价计算表
工程名称：安装-1#原江南派出所办公楼 |  |  |  |  | 标段： |  |  |  |  | 第 4 页 共 10 页
清单序号 | 项目编码 (定额编码) | 清单(定额) 项目名称 | 计量单位 | 数量 | 综合单价（元） | [5 empty] | 合计(元)
[5 empty] | 人工费 | 材料(设备)费 | 机械费 | 管理费 | 利润 | 小计
40 | 4-11-81 换 | 焊接钢管敷设 砖、混凝土结构暗配 公称直径(DN)≤40 | m | 35.555
41 | 4-11-80 换 | 焊接钢管敷设 砖、混凝土结构暗配 公称直径(DN)≤32 | m | 30.936
42 | 4-11-9 换 | 套接紧定式镀锌钢导管(JDG)敷设 砖、混凝土结构暗配 公称直径(mm)25 | m | 289.928
43 | 4-11-8 换 | 套接紧定式镀锌钢导管(JDG)敷设 砖、混凝土结构暗配 公称直径(mm)20 | m | 1902.718
44 | 4-8-29 换 | 钢制槽式桥架(宽+高mm)≤600 300*150 | m | 17.122
45 | 4-8-28 换 | 钢制槽式桥架(宽+高mm)≤400 200*100 | m | 80.062
46 | 13-1-27 | 一般铁构件制作 | kg | 98.17
47 | 13-1-28 | 一般铁构件安装 | kg | 98.17
48 | 4-8-89 换 | 铜芯电力电缆敷设 WDZB1-YJY-4*70+1*35 | m | 41.841
49 | 4-8-89 换 | 铜芯电力电缆敷设 WDZB1-YJY-4*50+1*25 | m | 22.259
50 | 4-8-88 换 | 铜芯电力电缆敷设 WDZB1-YJY-4*35+1*16 | m | 19.385
51 | 4-8-88 换 | 铜芯电力电缆敷设 WDZB1-YJY-4*25+1*16 | m | 0.797
52 | 4-8-88 换 | 铜芯电力电缆敷设 WDZB1-YJY-5*16 | m | 12.781
【表10.2.2-17】
分部分项工程综合单价计算表
工程名称：安装-1#原江南派出所办公楼 |  |  |  |  | 标段： |  |  |  |  | 第 5 页 共 10 页
清单序号 | 项目编码 (定额编码) | 清单(定额) 项目名称 | 计量单位 | 数量 | 综合单价（元） | [5 empty] | 合计(元)
[5 empty] | 人工费 | 材料(设备)费 | 机械费 | 管理费 | 利润 | 小计
53 | 4-8-88 换 | 铜芯电力电缆敷设 WDZB1-YJY-5*10 | m | 75.293
54 | 4-8-88 换 | 铜芯电力电缆敷设 WDZB1-YJY-5*6 | m | 50.447
55 | 4-8-100 | 户内干包式电力电缆头制作、安装 干包终端头(1kV以下截面mm2以下)120 | 个 | 4
56 | 4-8-99 | 户内干包式电力电缆头制作、安装 干包终端头(1kV以下截面mm2以下)35 | 个 | 4
57 | 4-8-99 换 | 户内干包式电力电缆头制作、安装25mm2及以下，铜芯，三芯及以上 | 个 | 4
58 | 4-8-99 换 | 户内干包式电力电缆头制作、安装10mm2及以下，铜芯，三芯及以上 | 个 | 14
59 | 4-12-5 换 | 穿照明线 铜芯导线截面(mm2以内)2.5 WDZB1-BYJ-2.5 | m | 3570.139
60 | 4-12-5 换 | 穿照明线 铜芯导线截面(mm2以内)2.5 WDZB1-BYJR-2.5 | m | 1214.308
61 | 4-12-5 换 | 穿照明线 铜芯导线截面(mm2以内)2.5 WDZB1N-BYJ-2.5 | m | 728.506
62 | 4-12-5 换 | 穿照明线 铜芯导线截面(mm2以内)2.5 WDZB1N-BYJR-2.5 | m | 1.4
63 | 4-12-96 换 | 线槽配线 导线截面(mm2以内)2.5 WDZB1-BYJ-2.5 | m | 1717.379
【表10.2.2-17】
分部分项工程综合单价计算表
工程名称：安装-1#原江南派出所办公楼 |  |  |  |  | 标段： |  |  |  |  | 第 6 页 共 10 页
清单序号 | 项目编码 (定额编码) | 清单(定额) 项目名称 | 计量单位 | 数量 | 综合单价（元） | [5 empty] | 合计(元)
[5 empty] | 人工费 | 材料(设备)费 | 机械费 | 管理费 | 利润 | 小计
64 | 4-12-96 换 | 线槽配线 导线截面(mm2以内)2.5 WDZB1-BYJR-2.5 | m | 487.702
65 | 4-12-96 换 | 线槽配线 导线截面(mm2以内)2.5 WDZB1N-BYJ-2.5 | m | 13.394
66 | 4-12-96 换 | 线槽配线 导线截面(mm2以内)2.5 WDZB1N-BYJR-2.5 | m | 5.716
67 | 4-12-6 换 | 穿照明线 铜芯导线截面(mm2以内)4 WDZB1-BYJ-4 | m | 1159.549
68 | 4-12-6 换 | 穿照明线 铜芯导线截面(mm2以内)4 WDZB1-BYJR-4 | m | 30.783
69 | 4-12-97 换 | 线槽配线 导线截面(mm2以内)6 WDZB1-BYJ-4 | m | 945.193
70 | 4-12-97 换 | 线槽配线 导线截面(mm2以内)6 WDZB1-BYJR-4 | m | 13.394
71 | 4-13-209 换 | 荧光灯具安装 300*300格栅灯 1*20W 防水型IP55 | 套 | 1
72 | 4-13-209 换 | 荧光灯具安装 600*600格栅灯 2*30W | 套 | 96
73 | 4-13-209 换 | 荧光灯具安装 LED平板灯 1*24W | 套 | 16
74 | 4-13-209 换 | 荧光灯具安装 LED平板灯 2*35W | 套 | 12
75 | 4-13-156 换 | 标志、诱导装饰灯具安装 安全出口指示灯 | 套 | 14
76 | 4-13-156 换 | 标志、诱导装饰灯具安装 单向疏散指示灯 | 套 | 13
【表10.2.2-17】
分部分项工程综合单价计算表
工程名称：安装-1#原江南派出所办公楼 |  |  |  |  | 标段： |  |  |  |  | 第 7 页 共 10 页
清单序号 | 项目编码 (定额编码) | 清单(定额) 项目名称 | 计量单位 | 数量 | 综合单价（元） | [5 empty] | 合计(元)
[5 empty] | 人工费 | 材料(设备)费 | 机械费 | 管理费 | 利润 | 小计
77 | 4-13-155 换 | 标志、诱导装饰灯具安装 多信息复合标志灯(单向不可调) | 套 | 8
78 | 4-13-8 换 | 其他普通灯具安装 井道壁灯 | 套 | 2
79 | 4-13-156 换 | 标志、诱导装饰灯具安装 楼层标志灯 | 套 | 4
80 | 4-13-2 换 | 吸顶灯具安装 楼道声控灯 1*21W | 套 | 9
81 | 4-13-155 换 | 标志、诱导装饰灯具安装 疏散指示灯(双面单向不可调) | 套 | 1
82 | 4-13-164 换 | 点光源艺术装饰灯具安装 嵌入式筒灯灯具直径φ150 筒灯 1*20W | 套 | 20
83 | 4-13-154 换 | 标志、诱导装饰灯具安装 应急吸顶灯 E10 | 套 | 35
84 | 4-13-154 换 | 标志、诱导装饰灯具安装 应急吸顶灯 E12 | 套 | 1
85 | 4-13-154 换 | 标志、诱导装饰灯具安装 应急吸顶灯 E6 | 套 | 7
86 | 4-13-301 换 | 跷板暗开关单控≤3联 单控单联开关 | 套 | 14
87 | 4-13-301 换 | 跷板暗开关单控≤3联 单控双联开关 | 套 | 28
88 | 4-13-301 换 | 跷板暗开关单控≤3联 单控三联开关 | 套 | 6
89 | 4-13-301 换 | 跷板暗开关单控≤3联 单控 | 套 | 1
【表10.2.2-17】
分部分项工程综合单价计算表
工程名称：安装-1#原江南派出所办公楼 |  |  |  |  | 标段： |  |  |  |  | 第 8 页 共 10 页
清单序号 | 项目编码 (定额编码) | 清单(定额) 项目名称 | 计量单位 | 数量 | 综合单价（元） | [5 empty] | 合计(元)
[5 empty] | 人工费 | 材料(设备)费 | 机械费 | 管理费 | 利润 | 小计
三联开关-防水
90 | 4-13-325 换 | 单相带接地暗插座电流(A)≤16 普通插座 | 套 | 137
91 | 4-13-325 换 | 单相带接地暗插座电流(A)≤16 普通插座-防水型 | 套 | 16
92 | 4-13-325 换 | 单相带接地暗插座电流(A)≤16 空调插座 | 套 | 19
93 | 4-13-325 换 | 单相带接地暗插座电流(A)≤16 埋地插座 | 套 | 3
94 | 4-13-325 换 | 单相带接地暗插座电流(A)≤16 三相插座 | 套 | 5
95 | 4-11-207 换 | 接线箱暗装半周长(mm)≤700 MEB总等电位箱 | 个 | 4
96 | 4-9-60 | 接地跨接线安装 接地跨接线 | 处 | 4
97 | 4-11-212 换 | 暗装接线盒 | 个 | 219
98 | 4-11-211 换 | 开关盒、插座盒安装 | 个 | 229
99 | 13-1-142 换 | 混凝土刨沟槽 管径(mm以内)20 二次精装修工程，在原粉刷层上进行砖墙开槽 | m | 544.225
100 | 13-1-143 换 | 混凝土刨沟槽 管径(mm以内)32 二次精装修工程，在原粉刷层上进行砖墙开槽 | m | 77.425
101 | 13-1-144 换 | 混凝土刨沟槽 管径(mm以内)50 二次精装修工程，在原粉刷层上进行砖墙开槽 | m | 17
102 | 4-11-217 | 沟槽恢复配管1-2根 | m | 638.65
【表10.2.2-17】
分部分项工程综合单价计算表
工程名称：安装-1#原江南派出所办公楼 |  |  |  |  | 标段： |  |  |  |  | 第 9 页 共 10 页
清单序号 | 项目编码 (定额编码) | 清单(定额) 项目名称 | 计量单位 | 数量 | 综合单价（元） | [5 empty] | 合计(元)
[5 empty] | 人工费 | 材料(设备)费 | 机械费 | 管理费 | 利润 | 小计
103 | 4-11-185 换 | 金属软管敷设 内径(mm)≤20每根长≤1m | m | 219
弱电智能化系统
104 | 4-8-28 换 | 钢制槽式桥架(宽+高mm)≤400 200*100 | m | 119.735
105 | 13-1-27 | 一般铁构件制作 | kg | 113.55
106 | 13-1-28 | 一般铁构件安装 | kg | 113.55
107 | 4-11-79 换 | 焊接钢管敷设 砖、混凝土结构暗配 公称直径(DN)≤25 | m | 14.914
108 | 4-11-78 换 | 焊接钢管敷设 砖、混凝土结构暗配 公称直径(DN)≤20 | m | 153.224
109 | 4-11-9 换 | 套接紧定式镀锌钢导管(JDG)敷设 砖、混凝土结构暗配 公称直径(mm)25 | m | 880.033
110 | 4-11-8 换 | 套接紧定式镀锌钢导管(JDG)敷设 砖、混凝土结构暗配 公称直径(mm)20 | m | 916.005
111 | 4-8-88 换 | 铜芯电力电缆敷设 电缆(截面mm2以下)35 10mm2及以下，三芯及以上 | m | 58.7083
112 | 5-1-29 | 中继连接线缆6芯 HDMI高清传输线 15m | 条 | 10
113 | 4-12-44 换 | 穿多芯软导线 RYY-4*1.0 | m | 38.851
114 | 4-12-44 换 | 线槽配线 RYY-4*1.0 | m | 282.335
115 | 4-12-39 换 | 穿多芯软导线 RYY-2*0.75 | m | 91.773
【表10.2.2-17】
分部分项工程综合单价计算表
工程名称：安装-1#原江南派出所办公楼 |  |  |  |  | 标段： |  |  |  |  | 第 10 页 共 10 页
清单序号 | 项目编码 (定额编码) | 清单(定额) 项目名称 | 计量单位 | 数量 | 综合单价（元） | [5 empty] | 合计(元)
[5 empty] | 人工费 | 材料(设备)费 | 机械费 | 管理费 | 利润 | 小计
116 | 4-12-39 换 | 穿多芯软导线 RYY-2*1.0 | m | 104.061
117 | 4-12-39 换 | 线槽配线 RYY-2*1.0 | m | 45.056
118 | 5-2-13 换 | 双绞线缆 管内穿放≤4对 高于超五类的布线 UTP6 | m | 3880.254
119 | 5-2-15 换 | 双绞线缆 线槽(桥架)内布放≤4对 高于超五类的布线 UTP6 | m | 21064.285
120 | 4-12-5 换 | 穿照明线 铜芯导线截面(mm2以内)2.5 | m | 267.349
121 | 4-11-212 换 | 暗装接线盒 | 个 | 302
122 | 13-1-142 换 | 混凝土刨沟槽 管径(mm以内)20 二次精装修工程，在原粉刷层上进行砖墙开槽 | m | 418.15
123 | 13-1-143 换 | 混凝土刨沟槽 管径(mm以内)32 二次精装修工程，在原粉刷层上进行砖墙开槽 | m | 565.783
124 | 4-11-217 | 沟槽恢复配管1-2根 | m | 983.933
125 | 4-11-185 换 | 金属软管敷设 内径(mm)≤20每根长≤1m | m | 41
合 计：

## 表10.2.2-17 施工技术措施项目综合单价计算表【1#_1
【表10.2.2-17】
施工技术措施项目综合单价计算表
工程名称：安装-1#原江南派出所办公楼 |  |  |  |  | 标段： |  |  |  | 第 1 页 共 1 页
清单序号 | 项目编码 (定额编码) | 清单(定额) 项目名称 | 计量单位 | 数量 | 综合单价（元） | [5 empty] | 合计(元)
[5 empty] | 人工费 | 材料(设备)费 | 机械费 | 管理费 | 利润 | 小计
|  | 脚手架搭拆费 | 项 | 1
1 | 13-2-10 | 脚手架搭拆费第十册 | 工日 | 10.3436
2 | 13-2-7 | 脚手架搭拆费第七册 | 工日 | 3.8271
3 | 13-2-4 | 脚手架搭拆费第四册 | 工日 | 342.9265
4 | 13-2-5 | 脚手架搭拆费第五册 | 工日 | 164.4927
|  |  | 项 | 1
合 计：

## 表10.2.2-20 施工组织（总价）措施项目清单与计价表_3
【表10.2.2-20】
施工组织（总价）措施项目清单与计价表
工程名称：安装-1#原江南派出所办公楼 |  | 标段： |  | 第 1 页 共 1 页
序号 | 项目名称 | 计算基础 | 费率(%) | 金额(元) | 备注
1 | 安全文明施工费 | 定额人工费+定额机械费
1.1 | 安全文明施工基本费 | 定额人工费+定额机械费
2 | 提前竣工增加费 | 定额人工费+定额机械费
3 | 二次搬运费 | 定额人工费+定额机械费
4 | 冬雨季施工增加费 | 定额人工费+定额机械费
5 | 行车、行人干扰增加费 | 定额人工费+定额机械费
6 | 其他施工组织措施费 | 按相关规定进行计算
合 计

## 表10.2.2-21 其他项目清单与计价汇总表【1#原江南_1
【表10.2.2-21】
其他项目清单与计价汇总表
工程名称：安装-1#原江南派出所办公楼 |  | 标段： |  | 第 1 页 共 1 页
序号 | 项目名称 |  | 金额（元） | 备注
1 | 暂列金额 |  | 20395.91 | 明细详见表10.2.2-22
1.1 | 标化工地增加费 |  |  | 明细详见表10.2.2-22
1.2 | 优质工程增加费 |  |  | 明细详见表10.2.2-22
1.3 | 其他暂列金额 |  | 20395.91 | 明细详见表10.2.2-22
2 | 暂估价
2.1 | 材料（工程设备）暂估价（结算价） |  | - | 明细详见表10.2.2-23
2.2 | 专业工程暂估价（结算价） |  |  | 明细详见表10.2.2-24
2.3 | 专项技术措施暂估价 |  |  | 明细详见表10.2.2-25
3 | 计日工 |  |  | 明细详见表10.2.2-26
4 | 总承包服务费 |  |  | 明细详见表10.2.2-27
合 计

## 表10.2.2-29 主要工日一览表【1#原江南派出所办公_1
【表10.2.2-29】
主要工日一览表
工程名称：安装-1#原江南派出所办公楼 |  |  | 标段： |  | 第 1 页 共 1 页
序号 | 工日名称（类别） | 单位 | 数量 | 单价（元） | 合价(元) | 备注
1 | 二类人工 | 工日 | 563.9202

## 表10.2.2-31 主要材料和工程设备一览表【1#原江南_1
【表10.2.2-31】
主要材料和工程设备一览表
工程名称：安装-1#原江南派出所办公楼 |  |  | 标段： |  | 第 1 页 共 4 页
序号 | 名称、规格、型号 | 单位 | 数量 | 单价（元） | 合价(元) | 备注
1 | 热轧光圆钢筋 HPB300 综合 | kg | 0.94958
2 | 扁钢 Q235B 综合 | kg | 3.1236
3 | 镀锌扁钢 综合 | kg | 6.0168
4 | 角钢 Q235B综合 | kg | 4.5012
5 | 中厚钢板 综合 | kg | 0.4
6 | 复合硅酸盐水泥 P·C 32.5R综合 | kg | 330.3846
7 | 普通硅酸盐水泥 P·O 42.5综合 | kg | 1014.1306
8 | 黄砂 毛砂 | m3 | 0.009
9 | 黄砂 净砂 | t | 6.394
10 | 黄砂 净砂(中粗砂) | m3 | 0.73865
11 | 汽油 综合 | kg | 6.3799
12 | 电 | kW·h | 3.408
13 | 水 | m3 | 2.2183
14 | 热轧光圆钢筋 综合 | kg | 16.9376
15 | 扁钢 Q235B 综合 | kg | 47.5784
16 | 角钢 Q235B综合 | kg | 158.79
17 | 镀锌薄钢板 δ0.5 | m2 | 4.0979
18 | 中厚钢板 综合 | kg | 4.92
19 | 地漏 DN50 | 个 | 1.01
20 | 厨房专用网框式地漏 DN150 | 个 | 2.02
21 | 碳素结构钢焊接钢管 DN100 | kg | 5.14
22 | 焊接钢管 SC40 | m | 36.6217
23 | 焊接钢管 SC32 | m | 31.8641
24 | 焊接钢管 SC25 | m | 15.3614
25 | 焊接钢管 SC20 | m | 157.8207
26 | 塑料PPR冷水管 DN40 | m | 23.6535
27 | 塑料PPR冷水管 DN20 | m | 20.1564
28 | 塑料PPR冷水管 DN15 | m | 0.8636
29 | 塑料PVC排水管 DN150 | m | 21.1423
30 | 塑料PVC排水管 DN100 | m | 4.9304
31 | 塑料PVC排水管 DN50 | m | 3.036
32 | 截止阀 DN40 | 个 | 1.01
33 | 截止阀 DN20 | 个 | 1.01
34 | 台下式洗脸盆 | 个 | 1.01
35 | 瓷蹲式大便器 | 个 | 1.01
36 | 挂式小便器 | 个 | 1.01
37 | 300*300格栅灯 1*20W | 套 | 1.01
【表10.2.2-31】
主要材料和工程设备一览表
工程名称：安装-1#原江南派出所办公楼 |  |  | 标段： |  | 第 2 页 共 4 页
序号 | 名称、规格、型号 | 单位 | 数量 | 单价（元） | 合价(元) | 备注
防水型IP55
38 | 楼道声控灯 1*21W | 套 | 9.09
39 | 疏散指示灯(双面单向不可调) | 套 | 1.01
40 | 筒灯 1*20W | 套 | 20.2
41 | 应急吸顶灯 E10 | 套 | 35.35
42 | 应急吸顶灯 E12 | 套 | 1.01
43 | 应急吸顶灯 E6 | 套 | 7.07
44 | 600*600格栅灯 2*30W | 套 | 96.96
45 | LED平板灯 1*24W | 套 | 16.16
46 | LED平板灯 2*35W | 套 | 12.12
47 | 安全出口指示灯 | 套 | 14.14
48 | 单向疏散指示灯 | 套 | 13.13
49 | 多信息复合标志灯(单向不可调) | 套 | 8.08
50 | 井道壁灯 | 套 | 2.02
51 | 楼层标志灯 | 套 | 4.04
52 | 单控单联开关 | 只 | 14.28
53 | 单控双联开关 | 只 | 28.56
54 | 单控三联开关-防水 | 只 | 1.02
55 | 单控三联开关 | 只 | 6.12
56 | 普通插座 | 套 | 139.74
57 | 普通插座-防水型 | 套 | 16.32
58 | 空调插座 | 套 | 19.38
59 | 埋地插座 | 套 | 3.06
60 | 三相插座 | 套 | 5.1
61 | 铜芯多股绝缘电线 RYY-4*1.0 | m | 346.8809
62 | 铜芯多股绝缘电线 RYY-2*0.75 | m | 99.1148
63 | 铜芯多股绝缘电线 RYY-2*1.0 | m | 161.0464
64 | 铜芯塑料绝缘线 WDZB1-BYJ-2.5 | m | 5944.6092
65 | 铜芯塑料绝缘线 WDZB1-BYJR-2.5 | m | 1920.6844
66 | 铜芯塑料绝缘线 WDZB1N-BYJ-2.5 | m | 859.1307
67 | 铜芯塑料绝缘线 WDZB1N-BYJR-2.5 | m | 7.6258
68 | 铜芯塑料绝缘线 WDZB1-BYJ-4 | m | 2267.9565
69 | 铜芯塑料绝缘线 WDZB1-BYJR-4 | m | 47.925
【表10.2.2-31】
主要材料和工程设备一览表
工程名称：安装-1#原江南派出所办公楼 |  |  | 标段： |  | 第 3 页 共 4 页
序号 | 名称、规格、型号 | 单位 | 数量 | 单价（元） | 合价(元) | 备注
70 | 铜芯塑料绝缘线 WDZ-BYJ-2.5 | m | 310.1248
71 | 双绞线缆 | m | 26191.76595
72 | 铜芯电力电缆 WDZB1-YJY-4*50+1*25 | m | 22.4816
73 | 铜芯电力电缆 WDZB1-YJY-4*35+1*16 | m | 19.5788
74 | 铜芯电力电缆 WDZB1-YJY-4*25+1*16 | m | 0.80497
75 | 铜芯电力电缆 WDZB1-YJY-5*16 | m | 12.9088
76 | 铜芯电力电缆 WDZB1-YJY-5*10 | m | 76.0459
77 | 铜芯电力电缆 WDZB1-YJY-5*6 | m | 50.9515
78 | 铜芯电力电缆 WDZ-YJY-3*2.5 | m | 59.2954
79 | 铜芯电力电缆 WDZB1-YJY-4*70+1*35 | m | 42.2594
80 | 金属软管 DN20 | m | 267.8
81 | JDG电线套管(镀锌) DN25 | m | 1205.0598
82 | JDG电线套管(镀锌) DN20 | m | 2903.2847
83 | 金属86型接线盒 | 个 | 765
84 | MEB总等电位箱 | 个 | 4
85 | 电缆桥架 300*150 | m | 17.2932
86 | 电缆桥架 200*100 | m | 201.795
87 | 水 | m3 | 1.8687
88 | 防雨百叶风口 200*200 | 个 | 4
89 | 固定式挡烟垂壁 | m | 10.05
90 | HDMI高清传输线 15m | 条 | 10.2
91 | 卫生间换气扇 PQ300 | 台 | 2
92 | 卫生间换气扇 PQ100 | 台 | 2
93 | 成套配电箱 1WAP1 | 台 | 1
94 | 成套配电箱 2CF1 | 台 | 1
95 | 成套配电箱 1MW1 | 台 | 1
96 | 成套配电箱 1WAK1 | 台 | 1
97 | 成套配电箱 1AL1 | 台 | 1
98 | 成套配电箱 1AL2 | 台 | 1
99 | 成套配电箱 1AL3 | 台 | 1
100 | 成套配电箱 1AP1 | 台 | 1
101 | 成套配电箱 1AP2 | 台 | 1
102 | 成套配电箱 1AP3 | 台 | 1
【表10.2.2-31】
主要材料和工程设备一览表
工程名称：安装-1#原江南派出所办公楼 |  |  | 标段： |  | 第 4 页 共 4 页
序号 | 名称、规格、型号 | 单位 | 数量 | 单价（元） | 合价(元) | 备注
103 | 成套配电箱 1ALE1 | 台 | 1
104 | 槽钢 | m | 4

## 表10.2.2-32 主要机械台班一览表【1#原江南派出所_1
【表10.2.2-32】
主要机械台班一览表
工程名称：安装-1#原江南派出所办公楼 |  |  | 标段： |  | 第 1 页 共 1 页
序号 | 机械名称、规格、型号 | 单位 | 数量 | 单价（元） | 合价(元) | 备注
1 | 机械人工 | 工日 | 0.9701
2 | 汽油(机械) | kg | 2.548
3 | 柴油(机械) | kg | 22.8682
4 | 电(机械) | kW·h | 13.5437

## 表10.2.2-13 单位工程招标控制价费用表【2#原审批_1
【表10.2.2-13】
单位工程招标控制价费用表
工程名称：安装-2#原审批中心办公楼 |  | 标段： | 第 1 页 共 1 页
序号 | 费用名称 | 计算公式 | 金额（元） | 备注
1 | 分部分项工程费 | ∑（分部分项工程数量×综合单价） |  | 见表 10.2.2-16
1.1 | 其中：人工费+机械费 | ∑分部分项（人工费+机械费）
2 | 措施项目费
2.1 | 施工技术措施项目 | ∑（技术措施工程数量×综合单价） |  | 见表 10.2.2-16
2.1.1 | 其中：人工费+机械费 | ∑技措项目（人工费+机械费）
2.2 | 施工组织措施项目 | 按实际发生项之和进行计算 |  | 见表 10.2.2-20
2.2.1 | 其中：安全文明施工基本费 |  |  | 见表 10.2.2-20
3 | 其他项目费
3.1 | 暂列金额 | 3.1.1+3.1.2+3.1.3 |  | 见表 10.2.2-21
3.1.1 | 标化工地增加费 | 按招标文件规定额度列计 |  | 见表 10.2.2-22
3.1.2 | 优质工程增加费 | 按招标文件规定额度列计 |  | 见表 10.2.2-22
3.1.3 | 其他暂列金额 | 按招标文件规定额度列计 |  | 见表 10.2.2-22
3.2 | 暂估价 | 3.2.1+3.2.2+3.2.3 |  | 见表 10.2.2-21
3.2.1 | 材料（工程设备）暂估价 | 按招标文件规定额度列计(或计入综合单价) |  | 见表 10.2.2-23
3.2.2 | 专业工程暂估价 | 按招标文件规定额度列计 |  | 见表 10.2.2-24
3.2.3 | 专项技术措施暂估价 | 按招标文件规定额度列计 |  | 见表 10.2.2-25
3.3 | 计日工 | ∑计日工（暂估数量×综合单价） |  | 见表 10.2.2-21
3.4 | 施工总承包服务费 | 3.4.1+3.4.2 |  | 见表 10.2.2-21
3.4.1 | 专业发包工程管理费 | ∑专业发包工程（暂估金额×费率） |  | 见表 10.2.2-27
3.4.2 | 甲供材料设备管理费 | 甲供材料暂估金额×费率+甲供设备暂估金额 |  | 见表 10.2.2-27
4 | 规费 | 计算基数×费率30.63%
5 | 增值税 | 计算基数×费率9%
招标控制价合计 |  | 1+2+3+4+5

## 表10.2.2-16 分部分项工程清单与计价表【2#原审批_1
【表10.2.2-16】
分部分项工程清单与计价表
工程名称：安装-2#原审批中心办公楼 |  |  |  | 标段： |  |  |  | 第 1 页 共 12 页
序号 | 项目编码 | 项目名称 | 项目特征 | 计量单位 | 工程量 | 金额（元） |  |  |  |  | 备注
[6 empty] | 综合单价 | 合价 | 其中
[8 empty] | 人工费 | 机械费 | 暂估价
给排水系统
1 | 10-1-234 换 | 室内塑料冷水管(热熔连接) 公称直径(mm以内)50 |  | m | 16.467
2 | 10-1-233 换 | 室内塑料冷水管(热熔连接) 公称直径(mm以内)40 |  | m | 7.488
3 | 10-1-232 换 | 室内塑料冷水管(热熔连接) 公称直径(mm以内)32 |  | m | 66.363
4 | 10-1-231 换 | 室内塑料冷水管(热熔连接) 公称直径(mm以内)25 |  | m | 12.825
5 | 10-1-230 换 | 室内塑料冷水管(热熔连接) 公称直径(mm以内)20 |  | m | 17.713
6 | 10-1-229 换 | 室内塑料冷水管(热熔连接) 公称直径(mm以内)15 |  | m | 61.024
7 | 10-8-31 | 管道消毒、冲洗 公称直径(mm以内)50 |  | m | 179.88
8 | 10-1-230 换 | 室内塑料热水管(热熔连接) 公称直径(mm以内)20 |  | m | 17.713
9 | 10-1-229 换 | 室内塑料热水管(热熔连接) 公称直径(mm以内)15 |  | m | 61.024
10 | 10-8-31 | 管道消毒、冲洗 公称直径(mm以内)50 |  | m | 78.737
11 | 10-1-278 换 | 室内塑料排水管(粘接) 公称直径(mm以内)100 |  | m | 63.69
12 | 10-1-277 换 | 室内塑料排水管(粘接) |  | m | 15.957
本页小计
【表10.2.2-16】
分部分项工程清单与计价表
工程名称：安装-2#原审批中心办公楼 |  |  |  | 标段： |  |  |  | 第 2 页 共 12 页
序号 | 项目编码 | 项目名称 | 项目特征 | 计量单位 | 工程量 | 金额（元） |  |  |  |  | 备注
[6 empty] | 综合单价 | 合价 | 其中
[8 empty] | 人工费 | 机械费 | 暂估价
公称直径(mm以内)75
13 | 10-1-276 换 | 室内塑料排水管(粘接) 公称直径(mm以内)50 |  | m | 14.245
14 | 10-2-6 | 截止阀安装 公称直径(mm以内)50 |  | 个 | 1
15 | 10-2-5 | 截止阀安装 公称直径(mm以内)40 |  | 个 | 1
16 | 10-2-4 | 截止阀安装 公称直径(mm以内)32 |  | 个 | 2
17 | 10-2-4 | 金属波纹管安装 公称直径(mm以内)32 |  | 个 | 1
18 | 10-3-32 换 | 蹲式大便器安装 脚踏开关 |  | 套 | 6
19 | 10-3-38 换 | 壁挂式小便器安装 感应开关埋入式 |  | 套 | 5
20 | 10-3-49 换 | 成套淋浴器 手动开关冷热水 |  | 套 | 11
21 | 10-3-70 换 | 洗漱区水龙头安装 公称直径(mm)15 |  | 个 | 18
22 | 10-3-85 换 | 地面扫除口安装 公称直径(mm以内)100 |  | 个 | 3
23 | 10-3-80 换 | 地漏安装 公称直径(mm以内)75 |  | 个 | 13
24 | 10-3-79 换 | 地漏安装 公称直径(mm以 |  | 个 | 4
本页小计
【表10.2.2-16】
分部分项工程清单与计价表
工程名称：安装-2#原审批中心办公楼 |  |  |  | 标段： |  |  |  | 第 3 页 共 12 页
序号 | 项目编码 | 项目名称 | 项目特征 | 计量单位 | 工程量 | 金额（元） |  |  |  |  | 备注
[6 empty] | 综合单价 | 合价 | 其中
[8 empty] | 人工费 | 机械费 | 暂估价
内)50
25 | 13-1-139 | 混凝土墙体钻孔 钻孔直径(mm以内)108 |  | 个 | 6
26 | 13-1-138 | 混凝土墙体钻孔 钻孔直径(mm以内)83 |  | 个 | 1
27 | 13-1-137 | 混凝土墙体钻孔 钻孔直径(mm以内)63 |  | 个 | 3
28 | 13-1-134 | 混凝土楼板钻孔 钻孔直径(mm以内)108 |  | 个 | 9
29 | 13-1-133 | 混凝土楼板钻孔 钻孔直径(mm以内)83 |  | 个 | 13
30 | 13-1-132 | 混凝土楼板钻孔 钻孔直径(mm以内)63 |  | 个 | 8
31 | BC10-2 | 卫生间 内周长在12m以上 暗敷管道补贴 |  | 间 | 3
32 | 10-3-17 换 | 休闲区双槽不锈钢盆 |  | 组 | 1
暖通系统
33 | 7-2-7 | 镀锌薄钢板法兰矩形风管(δ=1.2mm以内咬口)长边长(mm)≤450 |  | m2 | 1.445
34 | 7-2-6 | 镀锌薄钢板法兰矩形风管(δ=1.2mm以内咬口)长边长(mm)≤320 |  | m2 | 7.271
本页小计
【表10.2.2-16】
分部分项工程清单与计价表
工程名称：安装-2#原审批中心办公楼 |  |  |  | 标段： |  |  |  | 第 4 页 共 12 页
序号 | 项目编码 | 项目名称 | 项目特征 | 计量单位 | 工程量 | 金额（元） |  |  |  |  | 备注
[6 empty] | 综合单价 | 合价 | 其中
[8 empty] | 人工费 | 机械费 | 暂估价
35 | 7-2-1 | 镀锌薄钢板法兰圆形风管(δ=1.2mm以内咬口)直径(mm)≤320 |  | m2 | 6.121
36 | 4-4-138 | 风扇安装换气扇 PQ300 |  | 台 | 6
37 | 7-3-44 | 铝合金百叶风口周长(mm)≤1800 防雨百叶风口 400*400 |  | 个 | 1
38 | 7-3-43 | 铝合金百叶风口周长(mm)≤1280 防雨百叶风口 400*250 |  | 个 | 1
强电系统
39 | 4-4-13 | 成套配电箱安装 落地式 1WAP2 |  | 台 | 1
40 | 4-4-69 换 | 基础槽钢安装 |  | m | 2
41 | 4-4-16 | 成套配电箱安装 悬挂式半周长1.5m 1AL2 |  | 台 | 1
42 | 4-4-16 | 成套配电箱安装 悬挂式半周长1.5m 3AL2 |  | 台 | 1
43 | 4-4-16 | 成套配电箱安装 悬挂式半周长1.5m 4AL2 |  | 台 | 1
44 | 4-4-16 | 成套配电箱安装 悬挂式半周长1.5m 1AP2 |  | 台 | 1
45 | 4-4-16 | 成套配电箱安装 悬挂式半 |  | 台 | 1
本页小计
【表10.2.2-16】
分部分项工程清单与计价表
工程名称：安装-2#原审批中心办公楼 |  |  |  | 标段： |  |  |  | 第 5 页 共 12 页
序号 | 项目编码 | 项目名称 | 项目特征 | 计量单位 | 工程量 | 金额（元） |  |  |  |  | 备注
[6 empty] | 综合单价 | 合价 | 其中
[8 empty] | 人工费 | 机械费 | 暂估价
周长1.5m 3AP2
46 | 4-4-16 | 成套配电箱安装 悬挂式半周长1.5m 4AP2 |  | 台 | 1
47 | 4-4-16 | 成套配电箱安装 悬挂式半周长1.5m 1ALE2 |  | 台 | 1
48 | 4-4-16 | 成套配电箱安装 悬挂式半周长1.5m 3ALE2 |  | 台 | 1
49 | 4-4-14 换 | 成套配电箱安装 悬挂式半周长0.5m 嵌入式成套配电箱 ALKS |  | 台 | 1
50 | 4-11-74 换 | 焊接钢管敷设 砖、混凝土结构明配 公称直径(DN)≤100 |  | m | 120
51 | 4-11-9 换 | 套接紧定式镀锌钢导管(JDG)敷设 砖、混凝土结构暗配 公称直径(mm)25 |  | m | 311.588
52 | 4-11-8 换 | 套接紧定式镀锌钢导管(JDG)敷设 砖、混凝土结构暗配 公称直径(mm)20 |  | m | 2178.221
53 | 4-8-29 换 | 钢制槽式桥架(宽+高mm)≤600 300*100 |  | m | 20.087
54 | 4-8-28 换 | 钢制槽式桥架(宽+高mm)≤400 200*100 |  | m | 103.03
55 | 13-1-27 | 一般铁构件制作 |  | kg | 123.82
本页小计
【表10.2.2-16】
分部分项工程清单与计价表
工程名称：安装-2#原审批中心办公楼 |  |  |  | 标段： |  |  |  | 第 6 页 共 12 页
序号 | 项目编码 | 项目名称 | 项目特征 | 计量单位 | 工程量 | 金额（元） |  |  |  |  | 备注
[6 empty] | 综合单价 | 合价 | 其中
[8 empty] | 人工费 | 机械费 | 暂估价
56 | 13-1-28 | 一般铁构件安装 |  | kg | 123.82
57 | 4-8-89 换 | 铜芯电力电缆敷设 WDZB1-YJY-4*95+1*50 |  | m | 80
58 | 4-8-89 换 | 铜芯电力电缆敷设 WDZB1-YJY-4*50+1*25 |  | m | 25.326
59 | 4-8-88 换 | 铜芯电力电缆敷设 WDZB1-YJY-4*35+1*16 |  | m | 29.156
60 | 4-8-88 换 | 铜芯电力电缆敷设 WDZB1-YJY-4*25+1*16 |  | m | 56.434
61 | 4-8-88 换 | 铜芯电力电缆敷设 WDZB1-YJY-5*10 |  | m | 4.528
62 | 4-8-100 | 户内干包式电力电缆头制作、安装 干包终端头(1kV以下截面mm2以下)120 |  | 个 | 10
63 | 4-8-99 | 户内干包式电力电缆头制作、安装 干包终端头(1kV以下截面mm2以下)35 |  | 个 | 2
64 | 4-8-99 换 | 户内干包式电力电缆头制作、安装25mm2及以下，铜芯，三芯及以上 |  | 个 | 4
65 | 4-8-99 换 | 户内干包式电力电缆头制作、安装10mm2及以下，铜芯，三芯及以上 |  | 个 | 2
本页小计
【表10.2.2-16】
分部分项工程清单与计价表
工程名称：安装-2#原审批中心办公楼 |  |  |  | 标段： |  |  |  | 第 7 页 共 12 页
序号 | 项目编码 | 项目名称 | 项目特征 | 计量单位 | 工程量 | 金额（元） |  |  |  |  | 备注
[6 empty] | 综合单价 | 合价 | 其中
[8 empty] | 人工费 | 机械费 | 暂估价
66 | 4-12-5 换 | 穿照明线 铜芯导线截面(mm2以内)2.5 WDZB1-BYJ-2.5 |  | m | 3712.523
67 | 4-12-5 换 | 穿照明线 铜芯导线截面(mm2以内)2.5 WDZB1-BYJR-2.5 |  | m | 1470.952
68 | 4-12-5 换 | 穿照明线 铜芯导线截面(mm2以内)2.5 WDZB1N-BYJ-2.5 |  | m | 939.001
69 | 4-12-96 换 | 线槽配线 导线截面(mm2以内)2.5 WDZB1-BYJ-2.5 |  | m | 2409.015
70 | 4-12-96 换 | 线槽配线 导线截面(mm2以内)2.5 WDZB1-BYJR-2.5 |  | m | 1125.784
71 | 4-12-96 换 | 线槽配线 导线截面(mm2以内)2.5 WDZB1N-BYJ-2.5 |  | m | 20.384
72 | 4-12-96 换 | 线槽配线 导线截面(mm2以内)2.5 WDZB1N-BYJR-2.5 |  | m | 10.192
73 | 4-12-6 换 | 穿照明线 铜芯导线截面(mm2以内)4 WDZB1-BYJ-4 |  | m | 356.025
本页小计
【表10.2.2-16】
分部分项工程清单与计价表
工程名称：安装-2#原审批中心办公楼 |  |  |  | 标段： |  |  |  | 第 8 页 共 12 页
序号 | 项目编码 | 项目名称 | 项目特征 | 计量单位 | 工程量 | 金额（元） |  |  |  |  | 备注
[6 empty] | 综合单价 | 合价 | 其中
[8 empty] | 人工费 | 机械费 | 暂估价
74 | 4-12-6 换 | 穿照明线 铜芯导线截面(mm2以内)4 WDZB1-BYJR-4 |  | m | 31.133
75 | 4-12-97 换 | 线槽配线 导线截面(mm2以内)6 WDZB1-BYJ-4 |  | m | 693.961
76 | 4-12-97 换 | 线槽配线 导线截面(mm2以内)6 WDZB1-BYJR-4 |  | m | 99.059
77 | 4-12-7 换 | 穿照明线 铜芯导线截面(mm2以内)6 WDZB1-BYJ-6 |  | m | 564.017
78 | 4-12-97 换 | 线槽配线 导线截面(mm2以内)6 WDZB1-BYJ-6 |  | m | 1133.506
79 | 4-13-209 换 | 荧光灯具安装 300*300格栅灯 1*20W 防水型IP55 |  | 套 | 19
80 | 4-13-209 换 | 荧光灯具安装 600*600格栅灯 2*30W |  | 套 | 19
81 | 4-13-209 换 | 荧光灯具安装 LED平板灯 1*24W |  | 套 | 10
82 | 4-13-209 换 | 荧光灯具安装 LED平板灯 2*35W |  | 套 | 76
83 | 4-13-156 换 | 标志、诱导装饰灯具安装 安全出口指示灯 |  | 套 | 14
84 | 4-13-156 换 | 标志、诱导装饰灯具安装 单向疏散指示灯 |  | 套 | 14
本页小计
【表10.2.2-16】
分部分项工程清单与计价表
工程名称：安装-2#原审批中心办公楼 |  |  |  | 标段： |  |  |  | 第 9 页 共 12 页
序号 | 项目编码 | 项目名称 | 项目特征 | 计量单位 | 工程量 | 金额（元） |  |  |  |  | 备注
[6 empty] | 综合单价 | 合价 | 其中
[8 empty] | 人工费 | 机械费 | 暂估价
85 | 4-13-155 换 | 标志、诱导装饰灯具安装 多信息复合标志灯(单向不可调) |  | 套 | 8
86 | 4-13-156 换 | 标志、诱导装饰灯具安装 楼层标志灯 |  | 套 | 5
87 | 4-13-2 换 | 吸顶灯具安装 楼道声控灯 1*21W |  | 套 | 9
88 | 4-13-2 换 | 吸顶灯具安装 吸顶灯 1*20W |  | 套 | 22
89 | 4-13-164 换 | 点光源艺术装饰灯具安装 嵌入式筒灯灯具直径φ150 筒灯 1*20W |  | 套 | 22
90 | 4-13-154 换 | 标志、诱导装饰灯具安装 应急吸顶灯 E10 |  | 套 | 39
91 | 4-13-154 换 | 标志、诱导装饰灯具安装 应急吸顶灯 E6 |  | 套 | 7
92 | 4-13-301 换 | 跷板暗开关单控≤3联 单控单联开关 |  | 套 | 6
93 | 4-13-301 换 | 跷板暗开关单控≤3联 单控单联开关-防水 |  | 套 | 1
94 | 4-13-301 换 | 跷板暗开关单控≤3联 单控双联开关 |  | 套 | 38
95 | 4-13-301 换 | 跷板暗开关单控≤3联 单控双联开关-防水 |  | 套 | 1
本页小计
【表10.2.2-16】
分部分项工程清单与计价表
工程名称：安装-2#原审批中心办公楼 |  |  |  | 标段： |  |  |  | 第 10 页 共 12 页
序号 | 项目编码 | 项目名称 | 项目特征 | 计量单位 | 工程量 | 金额（元） |  |  |  |  | 备注
[6 empty] | 综合单价 | 合价 | 其中
[8 empty] | 人工费 | 机械费 | 暂估价
96 | 4-13-301 换 | 跷板暗开关单控≤3联 单控三联开关 |  | 套 | 4
97 | 4-13-301 换 | 跷板暗开关单控≤3联 单控三联开关-防水 |  | 套 | 4
98 | 4-13-325 换 | 单相带接地暗插座电流(A)≤16 普通插座 |  | 套 | 262
99 | 4-13-325 换 | 单相带接地暗插座电流(A)≤16 普通插座-防水型 |  | 套 | 10
100 | 4-13-325 换 | 单相带接地暗插座电流(A)≤16 空调插座 |  | 套 | 27
101 | 4-13-325 换 | 单相带接地暗插座电流(A)≤16 热水器插座 |  | 套 | 3
102 | 4-11-207 换 | 接线箱暗装半周长(mm)≤700 LEB局部等电位箱 |  | 个 | 4
103 | 4-9-60 | 接地跨接线安装 接地跨接线 |  | 处 | 4
104 | 4-11-212 换 | 暗装接线盒 |  | 个 | 264
105 | 4-11-211 换 | 开关盒、插座盒安装 |  | 个 | 356
106 | 13-1-142 换 | 混凝土刨沟槽 管径(mm以内)20 二次精装修工程，在原粉刷层上进行砖墙开槽 |  | m | 578.5
107 | 13-1-143 换 | 混凝土刨沟槽 管径(mm以 |  | m | 94.25
本页小计
【表10.2.2-16】
分部分项工程清单与计价表
工程名称：安装-2#原审批中心办公楼 |  |  |  | 标段： |  |  |  | 第 11 页 共 12 页
序号 | 项目编码 | 项目名称 | 项目特征 | 计量单位 | 工程量 | 金额（元） |  |  |  |  | 备注
[6 empty] | 综合单价 | 合价 | 其中
[8 empty] | 人工费 | 机械费 | 暂估价
内)32 二次精装修工程，在原粉刷层上进行砖墙开槽
108 | 4-11-217 | 沟槽恢复配管1-2根 |  | m | 672.75
109 | 4-11-185 换 | 金属软管敷设 内径(mm)≤20每根长≤1m |  | m | 264
弱电智能化系统
110 | 4-8-28 换 | 钢制槽式桥架(宽+高mm)≤400 200*100 |  | m | 69.59
111 | 4-8-27 换 | 钢制槽式桥架(宽+高mm)≤200 100*50 |  | m | 73.524
112 | 13-1-27 | 一般铁构件制作 |  | kg | 107.53
113 | 13-1-28 | 一般铁构件安装 |  | kg | 107.53
114 | 4-11-78 换 | 焊接钢管敷设 砖、混凝土结构暗配 公称直径(DN)≤20 |  | m | 94.273
115 | 4-11-8 换 | 套接紧定式镀锌钢导管(JDG)敷设 砖、混凝土结构暗配 公称直径(mm)20 |  | m | 362.664
116 | 4-12-44 换 | 穿多芯软导线 RYY-4*1.0 |  | m | 24.608
117 | 4-12-44 换 | 线槽配线 RYY-4*1.0 |  | m | 321.304
118 | 4-12-39 换 | 穿多芯软导线 RYY-2*0.75 |  | m | 6.876
本页小计
【表10.2.2-16】
分部分项工程清单与计价表
工程名称：安装-2#原审批中心办公楼 |  |  |  | 标段： |  |  |  | 第 12 页 共 12 页
序号 | 项目编码 | 项目名称 | 项目特征 | 计量单位 | 工程量 | 金额（元） |  |  |  |  | 备注
[6 empty] | 综合单价 | 合价 | 其中
[8 empty] | 人工费 | 机械费 | 暂估价
119 | 4-12-39 换 | 线槽配线 RYY-2*0.75 |  | m | 72.126
120 | 4-12-39 换 | 穿多芯软导线 RYY-2*1.0 |  | m | 44.881
121 | 5-2-13 换 | 双绞线缆 管内穿放≤4对 高于超五类的布线 UTP6 |  | m | 647.252
122 | 5-2-15 换 | 双绞线缆 线槽(桥架)内布放≤4对 高于超五类的布线 UTP6 |  | m | 4617.687
123 | 4-12-5 换 | 穿照明线 铜芯导线截面(mm2以内)2.5 |  | m | 267.349
124 | 4-11-212 换 | 暗装接线盒 |  | 个 | 78
125 | 13-1-142 换 | 混凝土刨沟槽 管径(mm以内)20 二次精装修工程，在原粉刷层上进行砖墙开槽 |  | m | 217.35
126 | 4-11-217 | 沟槽恢复配管1-2根 |  | m | 217.35
127 | 4-11-185 换 | 金属软管敷设 内径(mm)≤20每根长≤1m |  | m | 9
本页小计
合 计

## 表10.2.2-16 施工技术措施项目清单与计价表【2#原_1
【表10.2.2-16】
施工技术措施项目清单与计价表
工程名称：安装-2#原审批中心办公楼 |  |  |  | 标段： |  |  |  |  | 第 1 页 共 1 页
序号 | 项目编码 | 项目名称 | 项目特征 | 计量单位 | 工程量 | 金额（元） |  |  |  |  | 备注
[6 empty] | 综合单价 | 合价 | 其中
[8 empty] | 人工费 | 机械费 | 暂估价
|  | 脚手架搭拆费 |  | 项 | 1
1 | 13-2-10 | 脚手架搭拆费第十册 |  | 工日 | 34.8752
2 | 13-2-7 | 脚手架搭拆费第七册 |  | 工日 | 8.186
3 | 13-2-4 | 脚手架搭拆费第四册 |  | 工日 | 332.442
4 | 13-2-5 | 脚手架搭拆费第五册 |  | 工日 | 33.9786
|  |  |  | 项 | 1
本页小计
合 计

## 表10.2.2-17 分部分项综合单价计算表【2#原审批中_1
【表10.2.2-17】
分部分项工程综合单价计算表
工程名称：安装-2#原审批中心办公楼 |  |  |  |  | 标段： |  |  |  |  | 第 1 页 共 10 页
清单序号 | 项目编码 (定额编码) | 清单(定额) 项目名称 | 计量单位 | 数量 | 综合单价（元） | [5 empty] | 合计(元)
[5 empty] | 人工费 | 材料(设备)费 | 机械费 | 管理费 | 利润 | 小计
给排水系统
1 | 10-1-234 换 | 室内塑料冷水管(热熔连接) 公称直径(mm以内)50 | m | 16.467
2 | 10-1-233 换 | 室内塑料冷水管(热熔连接) 公称直径(mm以内)40 | m | 7.488
3 | 10-1-232 换 | 室内塑料冷水管(热熔连接) 公称直径(mm以内)32 | m | 66.363
4 | 10-1-231 换 | 室内塑料冷水管(热熔连接) 公称直径(mm以内)25 | m | 12.825
5 | 10-1-230 换 | 室内塑料冷水管(热熔连接) 公称直径(mm以内)20 | m | 17.713
6 | 10-1-229 换 | 室内塑料冷水管(热熔连接) 公称直径(mm以内)15 | m | 61.024
7 | 10-8-31 | 管道消毒、冲洗 公称直径(mm以内)50 | m | 179.88
8 | 10-1-230 换 | 室内塑料热水管(热熔连接) 公称直径(mm以内)20 | m | 17.713
9 | 10-1-229 换 | 室内塑料热水管(热熔连接) 公称直径(mm以内)15 | m | 61.024
10 | 10-8-31 | 管道消毒、冲洗 公称直径(mm以内)50 | m | 78.737
11 | 10-1-278 换 | 室内塑料排水管(粘接) 公称直径(mm以内)100 | m | 63.69
12 | 10-1-277 换 | 室内塑料排水管(粘接) 公称直径(mm以内)75 | m | 15.957
13 | 10-1-276 换 | 室内塑料排水管(粘接) 公称 | m | 14.245
【表10.2.2-17】
分部分项工程综合单价计算表
工程名称：安装-2#原审批中心办公楼 |  |  |  |  | 标段： |  |  |  |  | 第 2 页 共 10 页
清单序号 | 项目编码 (定额编码) | 清单(定额) 项目名称 | 计量单位 | 数量 | 综合单价（元） | [5 empty] | 合计(元)
[5 empty] | 人工费 | 材料(设备)费 | 机械费 | 管理费 | 利润 | 小计
直径(mm以内)50
14 | 10-2-6 | 截止阀安装 公称直径(mm以内)50 | 个 | 1
15 | 10-2-5 | 截止阀安装 公称直径(mm以内)40 | 个 | 1
16 | 10-2-4 | 截止阀安装 公称直径(mm以内)32 | 个 | 2
17 | 10-2-4 | 金属波纹管安装 公称直径(mm以内)32 | 个 | 1
18 | 10-3-32 换 | 蹲式大便器安装 脚踏开关 | 套 | 6
19 | 10-3-38 换 | 壁挂式小便器安装 感应开关埋入式 | 套 | 5
20 | 10-3-49 换 | 成套淋浴器 手动开关冷热水 | 套 | 11
21 | 10-3-70 换 | 洗漱区水龙头安装 公称直径(mm)15 | 个 | 18
22 | 10-3-85 换 | 地面扫除口安装 公称直径(mm以内)100 | 个 | 3
23 | 10-3-80 换 | 地漏安装 公称直径(mm以内)75 | 个 | 13
24 | 10-3-79 换 | 地漏安装 公称直径(mm以内)50 | 个 | 4
25 | 13-1-139 | 混凝土墙体钻孔 钻孔直径(mm以内)108 | 个 | 6
26 | 13-1-138 | 混凝土墙体钻孔 钻孔直径(mm以内)83 | 个 | 1
【表10.2.2-17】
分部分项工程综合单价计算表
工程名称：安装-2#原审批中心办公楼 |  |  |  |  | 标段： |  |  |  |  | 第 3 页 共 10 页
清单序号 | 项目编码 (定额编码) | 清单(定额) 项目名称 | 计量单位 | 数量 | 综合单价（元） | [5 empty] | 合计(元)
[5 empty] | 人工费 | 材料(设备)费 | 机械费 | 管理费 | 利润 | 小计
27 | 13-1-137 | 混凝土墙体钻孔 钻孔直径(mm以内)63 | 个 | 3
28 | 13-1-134 | 混凝土楼板钻孔 钻孔直径(mm以内)108 | 个 | 9
29 | 13-1-133 | 混凝土楼板钻孔 钻孔直径(mm以内)83 | 个 | 13
30 | 13-1-132 | 混凝土楼板钻孔 钻孔直径(mm以内)63 | 个 | 8
31 | BC10-2 | 卫生间 内周长在12m以上 暗敷管道补贴 | 间 | 3
32 | 10-3-17 换 | 休闲区双槽不锈钢盆 | 组 | 1
暖通系统
33 | 7-2-7 | 镀锌薄钢板法兰矩形风管(δ=1.2mm以内咬口)长边长(mm)≤450 | m2 | 1.445
34 | 7-2-6 | 镀锌薄钢板法兰矩形风管(δ=1.2mm以内咬口)长边长(mm)≤320 | m2 | 7.271
35 | 7-2-1 | 镀锌薄钢板法兰圆形风管(δ=1.2mm以内咬口)直径(mm)≤320 | m2 | 6.121
36 | 4-4-138 | 风扇安装换气扇 PQ300 | 台 | 6
37 | 7-3-44 | 铝合金百叶风口周长(mm)≤1800 防雨百叶风口 400*400 | 个 | 1
38 | 7-3-43 | 铝合金百叶风口周长(mm)≤1280 防雨百叶风口 400*250 | 个 | 1
【表10.2.2-17】
分部分项工程综合单价计算表
工程名称：安装-2#原审批中心办公楼 |  |  |  |  | 标段： |  |  |  |  | 第 4 页 共 10 页
清单序号 | 项目编码 (定额编码) | 清单(定额) 项目名称 | 计量单位 | 数量 | 综合单价（元） | [5 empty] | 合计(元)
[5 empty] | 人工费 | 材料(设备)费 | 机械费 | 管理费 | 利润 | 小计
强电系统
39 | 4-4-13 | 成套配电箱安装 落地式 1WAP2 | 台 | 1
40 | 4-4-69 换 | 基础槽钢安装 | m | 2
41 | 4-4-16 | 成套配电箱安装 悬挂式半周长1.5m 1AL2 | 台 | 1
42 | 4-4-16 | 成套配电箱安装 悬挂式半周长1.5m 3AL2 | 台 | 1
43 | 4-4-16 | 成套配电箱安装 悬挂式半周长1.5m 4AL2 | 台 | 1
44 | 4-4-16 | 成套配电箱安装 悬挂式半周长1.5m 1AP2 | 台 | 1
45 | 4-4-16 | 成套配电箱安装 悬挂式半周长1.5m 3AP2 | 台 | 1
46 | 4-4-16 | 成套配电箱安装 悬挂式半周长1.5m 4AP2 | 台 | 1
47 | 4-4-16 | 成套配电箱安装 悬挂式半周长1.5m 1ALE2 | 台 | 1
48 | 4-4-16 | 成套配电箱安装 悬挂式半周长1.5m 3ALE2 | 台 | 1
49 | 4-4-14 换 | 成套配电箱安装 悬挂式半周长0.5m 嵌入式成套配电箱 ALKS | 台 | 1
50 | 4-11-74 换 | 焊接钢管敷设 砖、混凝土结构明配 公称直径(DN)≤100 | m | 120
51 | 4-11-9 换 | 套接紧定式镀锌钢导管(JDG) | m | 311.588
【表10.2.2-17】
分部分项工程综合单价计算表
工程名称：安装-2#原审批中心办公楼 |  |  |  |  | 标段： |  |  |  |  | 第 5 页 共 10 页
清单序号 | 项目编码 (定额编码) | 清单(定额) 项目名称 | 计量单位 | 数量 | 综合单价（元） | [5 empty] | 合计(元)
[5 empty] | 人工费 | 材料(设备)费 | 机械费 | 管理费 | 利润 | 小计
敷设 砖、混凝土结构暗配 公称直径(mm)25
52 | 4-11-8 换 | 套接紧定式镀锌钢导管(JDG)敷设 砖、混凝土结构暗配 公称直径(mm)20 | m | 2178.221
53 | 4-8-29 换 | 钢制槽式桥架(宽+高mm)≤600 300*100 | m | 20.087
54 | 4-8-28 换 | 钢制槽式桥架(宽+高mm)≤400 200*100 | m | 103.03
55 | 13-1-27 | 一般铁构件制作 | kg | 123.82
56 | 13-1-28 | 一般铁构件安装 | kg | 123.82
57 | 4-8-89 换 | 铜芯电力电缆敷设 WDZB1-YJY-4*95+1*50 | m | 80
58 | 4-8-89 换 | 铜芯电力电缆敷设 WDZB1-YJY-4*50+1*25 | m | 25.326
59 | 4-8-88 换 | 铜芯电力电缆敷设 WDZB1-YJY-4*35+1*16 | m | 29.156
60 | 4-8-88 换 | 铜芯电力电缆敷设 WDZB1-YJY-4*25+1*16 | m | 56.434
61 | 4-8-88 换 | 铜芯电力电缆敷设 WDZB1-YJY-5*10 | m | 4.528
62 | 4-8-100 | 户内干包式电力电缆头制作、安装 干包终端头(1kV以下截面mm2以下)120 | 个 | 10
63 | 4-8-99 | 户内干包式电力电缆头制作、安装 干包终端头(1kV以下截 | 个 | 2
【表10.2.2-17】
分部分项工程综合单价计算表
工程名称：安装-2#原审批中心办公楼 |  |  |  |  | 标段： |  |  |  |  | 第 6 页 共 10 页
清单序号 | 项目编码 (定额编码) | 清单(定额) 项目名称 | 计量单位 | 数量 | 综合单价（元） | [5 empty] | 合计(元)
[5 empty] | 人工费 | 材料(设备)费 | 机械费 | 管理费 | 利润 | 小计
面mm2以下)35
64 | 4-8-99 换 | 户内干包式电力电缆头制作、安装25mm2及以下，铜芯，三芯及以上 | 个 | 4
65 | 4-8-99 换 | 户内干包式电力电缆头制作、安装10mm2及以下，铜芯，三芯及以上 | 个 | 2
66 | 4-12-5 换 | 穿照明线 铜芯导线截面(mm2以内)2.5 WDZB1-BYJ-2.5 | m | 3712.523
67 | 4-12-5 换 | 穿照明线 铜芯导线截面(mm2以内)2.5 WDZB1-BYJR-2.5 | m | 1470.952
68 | 4-12-5 换 | 穿照明线 铜芯导线截面(mm2以内)2.5 WDZB1N-BYJ-2.5 | m | 939.001
69 | 4-12-96 换 | 线槽配线 导线截面(mm2以内)2.5 WDZB1-BYJ-2.5 | m | 2409.015
70 | 4-12-96 换 | 线槽配线 导线截面(mm2以内)2.5 WDZB1-BYJR-2.5 | m | 1125.784
71 | 4-12-96 换 | 线槽配线 导线截面(mm2以内)2.5 WDZB1N-BYJ-2.5 | m | 20.384
72 | 4-12-96 换 | 线槽配线 导线截面(mm2以内)2.5 WDZB1N-BYJR-2.5 | m | 10.192
73 | 4-12-6 换 | 穿照明线 铜芯导线截面(mm2以内)4 WDZB1-BYJ-4 | m | 356.025
74 | 4-12-6 换 | 穿照明线 铜芯导线截面(mm2以内)4 WDZB1-BYJR-4 | m | 31.133
75 | 4-12-97 换 | 线槽配线 导线截面(mm2以 | m | 693.961
【表10.2.2-17】
分部分项工程综合单价计算表
工程名称：安装-2#原审批中心办公楼 |  |  |  |  | 标段： |  |  |  |  | 第 7 页 共 10 页
清单序号 | 项目编码 (定额编码) | 清单(定额) 项目名称 | 计量单位 | 数量 | 综合单价（元） | [5 empty] | 合计(元)
[5 empty] | 人工费 | 材料(设备)费 | 机械费 | 管理费 | 利润 | 小计
内)6 WDZB1-BYJ-4
76 | 4-12-97 换 | 线槽配线 导线截面(mm2以内)6 WDZB1-BYJR-4 | m | 99.059
77 | 4-12-7 换 | 穿照明线 铜芯导线截面(mm2以内)6 WDZB1-BYJ-6 | m | 564.017
78 | 4-12-97 换 | 线槽配线 导线截面(mm2以内)6 WDZB1-BYJ-6 | m | 1133.506
79 | 4-13-209 换 | 荧光灯具安装 300*300格栅灯 1*20W 防水型IP55 | 套 | 19
80 | 4-13-209 换 | 荧光灯具安装 600*600格栅灯 2*30W | 套 | 19
81 | 4-13-209 换 | 荧光灯具安装 LED平板灯 1*24W | 套 | 10
82 | 4-13-209 换 | 荧光灯具安装 LED平板灯 2*35W | 套 | 76
83 | 4-13-156 换 | 标志、诱导装饰灯具安装 安全出口指示灯 | 套 | 14
84 | 4-13-156 换 | 标志、诱导装饰灯具安装 单向疏散指示灯 | 套 | 14
85 | 4-13-155 换 | 标志、诱导装饰灯具安装 多信息复合标志灯(单向不可调) | 套 | 8
86 | 4-13-156 换 | 标志、诱导装饰灯具安装 楼层标志灯 | 套 | 5
87 | 4-13-2 换 | 吸顶灯具安装 楼道声控灯 1*21W | 套 | 9
【表10.2.2-17】
分部分项工程综合单价计算表
工程名称：安装-2#原审批中心办公楼 |  |  |  |  | 标段： |  |  |  |  | 第 8 页 共 10 页
清单序号 | 项目编码 (定额编码) | 清单(定额) 项目名称 | 计量单位 | 数量 | 综合单价（元） | [5 empty] | 合计(元)
[5 empty] | 人工费 | 材料(设备)费 | 机械费 | 管理费 | 利润 | 小计
88 | 4-13-2 换 | 吸顶灯具安装 吸顶灯 1*20W | 套 | 22
89 | 4-13-164 换 | 点光源艺术装饰灯具安装 嵌入式筒灯灯具直径φ150 筒灯 1*20W | 套 | 22
90 | 4-13-154 换 | 标志、诱导装饰灯具安装 应急吸顶灯 E10 | 套 | 39
91 | 4-13-154 换 | 标志、诱导装饰灯具安装 应急吸顶灯 E6 | 套 | 7
92 | 4-13-301 换 | 跷板暗开关单控≤3联 单控单联开关 | 套 | 6
93 | 4-13-301 换 | 跷板暗开关单控≤3联 单控单联开关-防水 | 套 | 1
94 | 4-13-301 换 | 跷板暗开关单控≤3联 单控双联开关 | 套 | 38
95 | 4-13-301 换 | 跷板暗开关单控≤3联 单控双联开关-防水 | 套 | 1
96 | 4-13-301 换 | 跷板暗开关单控≤3联 单控三联开关 | 套 | 4
97 | 4-13-301 换 | 跷板暗开关单控≤3联 单控三联开关-防水 | 套 | 4
98 | 4-13-325 换 | 单相带接地暗插座电流(A)≤16 普通插座 | 套 | 262
99 | 4-13-325 换 | 单相带接地暗插座电流(A)≤16 普通插座-防水型 | 套 | 10
100 | 4-13-325 换 | 单相带接地暗插座电流(A)≤16 空调插座 | 套 | 27
【表10.2.2-17】
分部分项工程综合单价计算表
工程名称：安装-2#原审批中心办公楼 |  |  |  |  | 标段： |  |  |  |  | 第 9 页 共 10 页
清单序号 | 项目编码 (定额编码) | 清单(定额) 项目名称 | 计量单位 | 数量 | 综合单价（元） | [5 empty] | 合计(元)
[5 empty] | 人工费 | 材料(设备)费 | 机械费 | 管理费 | 利润 | 小计
101 | 4-13-325 换 | 单相带接地暗插座电流(A)≤16 热水器插座 | 套 | 3
102 | 4-11-207 换 | 接线箱暗装半周长(mm)≤700 LEB局部等电位箱 | 个 | 4
103 | 4-9-60 | 接地跨接线安装 接地跨接线 | 处 | 4
104 | 4-11-212 换 | 暗装接线盒 | 个 | 264
105 | 4-11-211 换 | 开关盒、插座盒安装 | 个 | 356
106 | 13-1-142 换 | 混凝土刨沟槽 管径(mm以内)20 二次精装修工程，在原粉刷层上进行砖墙开槽 | m | 578.5
107 | 13-1-143 换 | 混凝土刨沟槽 管径(mm以内)32 二次精装修工程，在原粉刷层上进行砖墙开槽 | m | 94.25
108 | 4-11-217 | 沟槽恢复配管1-2根 | m | 672.75
109 | 4-11-185 换 | 金属软管敷设 内径(mm)≤20每根长≤1m | m | 264
弱电智能化系统
110 | 4-8-28 换 | 钢制槽式桥架(宽+高mm)≤400 200*100 | m | 69.59
111 | 4-8-27 换 | 钢制槽式桥架(宽+高mm)≤200 100*50 | m | 73.524
112 | 13-1-27 | 一般铁构件制作 | kg | 107.53
113 | 13-1-28 | 一般铁构件安装 | kg | 107.53
114 | 4-11-78 换 | 焊接钢管敷设 砖、混凝土结构暗配 公称直径(DN)≤20 | m | 94.273
【表10.2.2-17】
分部分项工程综合单价计算表
工程名称：安装-2#原审批中心办公楼 |  |  |  |  | 标段： |  |  |  |  | 第 10 页 共 10 页
清单序号 | 项目编码 (定额编码) | 清单(定额) 项目名称 | 计量单位 | 数量 | 综合单价（元） | [5 empty] | 合计(元)
[5 empty] | 人工费 | 材料(设备)费 | 机械费 | 管理费 | 利润 | 小计
115 | 4-11-8 换 | 套接紧定式镀锌钢导管(JDG)敷设 砖、混凝土结构暗配 公称直径(mm)20 | m | 362.664
116 | 4-12-44 换 | 穿多芯软导线 RYY-4*1.0 | m | 24.608
117 | 4-12-44 换 | 线槽配线 RYY-4*1.0 | m | 321.304
118 | 4-12-39 换 | 穿多芯软导线 RYY-2*0.75 | m | 6.876
119 | 4-12-39 换 | 线槽配线 RYY-2*0.75 | m | 72.126
120 | 4-12-39 换 | 穿多芯软导线 RYY-2*1.0 | m | 44.881
121 | 5-2-13 换 | 双绞线缆 管内穿放≤4对 高于超五类的布线 UTP6 | m | 647.252
122 | 5-2-15 换 | 双绞线缆 线槽(桥架)内布放≤4对 高于超五类的布线 UTP6 | m | 4617.687
123 | 4-12-5 换 | 穿照明线 铜芯导线截面(mm2以内)2.5 | m | 267.349
124 | 4-11-212 换 | 暗装接线盒 | 个 | 78
125 | 13-1-142 换 | 混凝土刨沟槽 管径(mm以内)20 二次精装修工程，在原粉刷层上进行砖墙开槽 | m | 217.35
126 | 4-11-217 | 沟槽恢复配管1-2根 | m | 217.35
127 | 4-11-185 换 | 金属软管敷设 内径(mm)≤20每根长≤1m | m | 9
合 计：

## 表10.2.2-17 施工技术措施项目综合单价计算表【2#_1
【表10.2.2-17】
施工技术措施项目综合单价计算表
工程名称：安装-2#原审批中心办公楼 |  |  |  |  | 标段： |  |  |  | 第 1 页 共 1 页
清单序号 | 项目编码 (定额编码) | 清单(定额) 项目名称 | 计量单位 | 数量 | 综合单价（元） | [5 empty] | 合计(元)
[5 empty] | 人工费 | 材料(设备)费 | 机械费 | 管理费 | 利润 | 小计
|  | 脚手架搭拆费 | 项 | 1
1 | 13-2-10 | 脚手架搭拆费第十册 | 工日 | 34.8752
2 | 13-2-7 | 脚手架搭拆费第七册 | 工日 | 8.186
3 | 13-2-4 | 脚手架搭拆费第四册 | 工日 | 332.442
4 | 13-2-5 | 脚手架搭拆费第五册 | 工日 | 33.9786
|  |  | 项 | 1
合 计：

## 表10.2.2-20 施工组织（总价）措施项目清单与计价表_4
【表10.2.2-20】
施工组织（总价）措施项目清单与计价表
工程名称：安装-2#原审批中心办公楼 |  | 标段： |  | 第 1 页 共 1 页
序号 | 项目名称 | 计算基础 | 费率(%) | 金额(元) | 备注
1 | 安全文明施工费 | 定额人工费+定额机械费
1.1 | 安全文明施工基本费 | 定额人工费+定额机械费
2 | 提前竣工增加费 | 定额人工费+定额机械费
3 | 二次搬运费 | 定额人工费+定额机械费
4 | 冬雨季施工增加费 | 定额人工费+定额机械费
5 | 行车、行人干扰增加费 | 定额人工费+定额机械费
6 | 其他施工组织措施费 | 按相关规定进行计算
合 计

## 表10.2.2-21 其他项目清单与计价汇总表【2#原审批_1
【表10.2.2-21】
其他项目清单与计价汇总表
工程名称：安装-2#原审批中心办公楼 |  | 标段： |  | 第 1 页 共 1 页
序号 | 项目名称 |  | 金额（元） | 备注
1 | 暂列金额 |  | 16921 | 明细详见表10.2.2-22
1.1 | 标化工地增加费 |  |  | 明细详见表10.2.2-22
1.2 | 优质工程增加费 |  |  | 明细详见表10.2.2-22
1.3 | 其他暂列金额 |  | 16921 | 明细详见表10.2.2-22
2 | 暂估价
2.1 | 材料（工程设备）暂估价（结算价） |  | - | 明细详见表10.2.2-23
2.2 | 专业工程暂估价（结算价） |  |  | 明细详见表10.2.2-24
2.3 | 专项技术措施暂估价 |  |  | 明细详见表10.2.2-25
3 | 计日工 |  |  | 明细详见表10.2.2-26
4 | 总承包服务费 |  |  | 明细详见表10.2.2-27
合 计

## 表10.2.2-29 主要工日一览表【2#原审批中心办公楼_1
【表10.2.2-29】
主要工日一览表
工程名称：安装-2#原审批中心办公楼 |  |  | 标段： |  | 第 1 页 共 1 页
序号 | 工日名称（类别） | 单位 | 数量 | 单价（元） | 合价(元) | 备注
1 | 二类人工 | 工日 | 442.3624

## 表10.2.2-31 主要材料和工程设备一览表【2#原审批_1
【表10.2.2-31】
主要材料和工程设备一览表
工程名称：安装-2#原审批中心办公楼 |  |  | 标段： |  | 第 1 页 共 4 页
序号 | 名称、规格、型号 | 单位 | 数量 | 单价（元） | 合价(元) | 备注
1 | 热轧光圆钢筋 HPB300 综合 | kg | 2.7485
2 | 扁钢 Q235B 综合 | kg | 3.3138
3 | 镀锌扁钢 综合 | kg | 3.7428
4 | 角钢 Q235B综合 | kg | 24.0771
5 | 中厚钢板 综合 | kg | 0.2
6 | 复合硅酸盐水泥 P·C 32.5R综合 | kg | 136.1336
7 | 普通硅酸盐水泥 P·O 42.5综合 | kg | 577.9963
8 | 黄砂 毛砂 | m3 | 0.054
9 | 黄砂 净砂 | t | 3.6486
10 | 黄砂 净砂(中粗砂) | m3 | 0.31499
11 | 汽油 综合 | kg | 7.0522
12 | 电 | kW·h | 11.787
13 | 水 | m3 | 2.6082
14 | 热轧光圆钢筋 综合 | kg | 18.508
15 | 扁钢 Q235B 综合 | kg | 50.897
16 | 角钢 Q235B综合 | kg | 173.5125
17 | 镀锌薄钢板 δ0.5 | m2 | 15.2401
18 | 镀锌薄钢板 δ0.6 | m2 | 1.6444
19 | 洗漱区水龙头 | 个 | 18.18
20 | 地漏 DN75 | 个 | 13.13
21 | 地漏 DN50 | 个 | 4.04
22 | 地面扫除口 DN100 | 个 | 3.03
23 | 成品淋浴器 | 套 | 11
24 | 焊接钢管 SC20 | m | 97.1012
25 | 碳素结构钢焊接钢管 SC100 | m | 123.6
26 | 塑料PPR冷水管 DN50 | m | 16.7305
27 | 塑料PPR冷水管 DN40 | m | 7.6078
28 | 塑料PPR冷水管 DN32 | m | 67.4248
29 | 塑料PPR冷水管 DN25 | m | 13.0302
30 | 塑料PPR冷水管 DN20 | m | 17.9964
31 | 塑料PPR冷水管 DN15 | m | 62.0004
32 | 塑料PPR热水管 DN15 | m | 62.0004
33 | 塑料PPR热水管 DN20 | m | 17.9964
34 | 塑料PVC排水管 DN100 | m | 54.7734
35 | 塑料PVC排水管 DN75 | m | 15.6379
36 | 塑料PVC排水管 DN50 | m | 14.4159
37 | 截止阀 DN50 | 个 | 1.01
38 | 截止阀 DN40 | 个 | 1.01
【表10.2.2-31】
主要材料和工程设备一览表
工程名称：安装-2#原审批中心办公楼 |  |  | 标段： |  | 第 2 页 共 4 页
序号 | 名称、规格、型号 | 单位 | 数量 | 单价（元） | 合价(元) | 备注
39 | 截止阀 DN32 | 个 | 2.02
40 | 金属波纹管 DN32 | 个 | 1.01
41 | 休闲区双槽不锈钢盆 | 个 | 1.01
42 | 瓷蹲式大便器 | 个 | 6.06
43 | 挂式小便器 | 个 | 5.05
44 | 300*300格栅灯 1*20W 防水型IP55 | 套 | 19.19
45 | LED平板灯 2*35W | 套 | 76.76
46 | 安全出口指示灯 | 套 | 14.14
47 | 单向疏散指示灯 | 套 | 14.14
48 | 多信息复合标志灯(单向不可调) | 套 | 8.08
49 | 楼层标志灯 | 套 | 5.05
50 | 吸顶灯 | 套 | 22.22
51 | 楼道声控灯 1*21W | 套 | 9.09
52 | 筒灯 1*20W | 套 | 22.22
53 | 应急吸顶灯 E10 | 套 | 39.39
54 | 应急吸顶灯 E6 | 套 | 7.07
55 | 600*600格栅灯 2*30W | 套 | 19.19
56 | LED平板灯 1*24W | 套 | 10.1
57 | 单控单联开关 | 只 | 6.12
58 | 单控双联开关 | 只 | 38.76
59 | 单控三联开关-防水 | 只 | 4.08
60 | 单控三联开关 | 只 | 4.08
61 | 单控单联开关-防水 | 只 | 1.02
62 | 单控双联开关-防水 | 只 | 1.02
63 | 普通插座 | 套 | 267.24
64 | 普通插座-防水型 | 套 | 10.2
65 | 空调插座 | 套 | 27.54
66 | 热水器插座 | 套 | 3.06
67 | 铜芯多股绝缘电线 RYY-4*1.0 | m | 373.585
68 | 铜芯多股绝缘电线 RYY-2*0.75 | m | 85.3222
69 | 铜芯多股绝缘电线 RYY-2*1.0 | m | 48.4715
70 | 铜芯塑料绝缘线 WDZB1-BYJ-2.5 | m | 6835.9924
71 | 铜芯塑料绝缘线 WDZB1-BYJR-2.5 | m | 2888.3775
72 | 铜芯塑料绝缘线 WDZB1N-BYJ-2.5 | m | 1110.6444
73 | 铜芯塑料绝缘线 WDZB1N-BYJR-2.5 | m | 10.7016
【表10.2.2-31】
主要材料和工程设备一览表
工程名称：安装-2#原审批中心办公楼 |  |  | 标段： |  | 第 3 页 共 4 页
序号 | 名称、规格、型号 | 单位 | 数量 | 单价（元） | 合价(元) | 备注
74 | 铜芯塑料绝缘线 WDZB1-BYJ-4 | m | 1120.2866
75 | 铜芯塑料绝缘线 WDZB1-BYJR-4 | m | 138.2583
76 | 铜芯塑料绝缘线 WDZB1-BYJ-6 | m | 1810.6
77 | 铜芯塑料绝缘线 WDZ-BYJ-2.5 | m | 310.1248
78 | 双绞线缆 | m | 5528.186
79 | 铜芯电力电缆 WDZB1-YJY-4*50+1*25 | m | 25.5793
80 | 铜芯电力电缆 WDZB1-YJY-4*35+1*16 | m | 29.4476
81 | 铜芯电力电缆 WDZB1-YJY-4*25+1*16 | m | 56.9983
82 | 铜芯电力电缆 WDZB1-YJY-5*10 | m | 4.5733
83 | 铜芯电力电缆 WDZB1-YJY-4*95+1*50 | m | 80.8
84 | 金属软管 DN20 | m | 281.19
85 | JDG电线套管(镀锌) DN25 | m | 320.9356
86 | JDG电线套管(镀锌) DN20 | m | 2617.1116
87 | 金属86型接线盒 | 个 | 711.96
88 | LEB局部等电位箱 | 个 | 4
89 | 电缆桥架 300*100 | m | 20.2879
90 | 电缆桥架 200*100 | m | 104.0603
91 | 电缆桥架 150*75 | m | 70.2859
92 | 电缆桥架 100*50 | m | 74.2592
93 | 水 | m3 | 10.9912
94 | 防雨百叶风口 400*400 | 个 | 1
95 | 防雨百叶风口 400*250 | 个 | 1
96 | 卫生间换气扇 PQ300 | 台 | 6
97 | 成套配电箱 1WAP1 | 台 | 1
98 | 成套配电箱 4AP2 | 台 | 1
99 | 成套配电箱 2ALE1 | 台 | 1
100 | 成套配电箱 3ALE2 | 台 | 1
101 | 成套配电箱 ALKS | 台 | 1
102 | 成套配电箱 1AL1 | 台 | 1
103 | 成套配电箱 3AL2 | 台 | 1
104 | 成套配电箱 4AL2 | 台 | 1
105 | 成套配电箱 1AP1 | 台 | 1
106 | 成套配电箱 3AP2 | 台 | 1
【表10.2.2-31】
主要材料和工程设备一览表
工程名称：安装-2#原审批中心办公楼 |  |  | 标段： |  | 第 4 页 共 4 页
序号 | 名称、规格、型号 | 单位 | 数量 | 单价（元） | 合价(元) | 备注
107 | 槽钢 | m | 2

## 表10.2.2-32 主要机械台班一览表【2#原审批中心办_1
【表10.2.2-32】
主要机械台班一览表
工程名称：安装-2#原审批中心办公楼 |  |  | 标段： |  | 第 1 页 共 1 页
序号 | 机械名称、规格、型号 | 单位 | 数量 | 单价（元） | 合价(元) | 备注
1 | 机械人工 | 工日 | 0.87985
2 | 汽油(机械) | kg | 1.274
3 | 柴油(机械) | kg | 23.2867
4 | 电(机械) | kW·h | 34.9462

## 表10.2.2-13 单位工程招标控制价费用表【五层装修】_1
【表10.2.2-13】
单位工程招标控制价费用表
工程名称：安装-五层装修 |  | 标段： | 第 1 页 共 1 页
序号 | 费用名称 | 计算公式 | 金额（元） | 备注
1 | 分部分项工程费 | ∑（分部分项工程数量×综合单价） |  | 见表 10.2.2-16
1.1 | 其中：人工费+机械费 | ∑分部分项（人工费+机械费）
2 | 措施项目费
2.1 | 施工技术措施项目 | ∑（技术措施工程数量×综合单价） |  | 见表 10.2.2-16
2.1.1 | 其中：人工费+机械费 | ∑技措项目（人工费+机械费）
2.2 | 施工组织措施项目 | 按实际发生项之和进行计算 |  | 见表 10.2.2-20
2.2.1 | 其中：安全文明施工基本费 |  |  | 见表 10.2.2-20
3 | 其他项目费
3.1 | 暂列金额 | 3.1.1+3.1.2+3.1.3 |  | 见表 10.2.2-21
3.1.1 | 标化工地增加费 | 按招标文件规定额度列计 |  | 见表 10.2.2-22
3.1.2 | 优质工程增加费 | 按招标文件规定额度列计 |  | 见表 10.2.2-22
3.1.3 | 其他暂列金额 | 按招标文件规定额度列计 |  | 见表 10.2.2-22
3.2 | 暂估价 | 3.2.1+3.2.2+3.2.3 |  | 见表 10.2.2-21
3.2.1 | 材料（工程设备）暂估价 | 按招标文件规定额度列计(或计入综合单价) |  | 见表 10.2.2-23
3.2.2 | 专业工程暂估价 | 按招标文件规定额度列计 |  | 见表 10.2.2-24
3.2.3 | 专项技术措施暂估价 | 按招标文件规定额度列计 |  | 见表 10.2.2-25
3.3 | 计日工 | ∑计日工（暂估数量×综合单价） |  | 见表 10.2.2-21
3.4 | 施工总承包服务费 | 3.4.1+3.4.2 |  | 见表 10.2.2-21
3.4.1 | 专业发包工程管理费 | ∑专业发包工程（暂估金额×费率） |  | 见表 10.2.2-27
3.4.2 | 甲供材料设备管理费 | 甲供材料暂估金额×费率+甲供设备暂估金额 |  | 见表 10.2.2-27
4 | 规费 | 计算基数×费率30.63%
5 | 增值税 | 计算基数×费率9%
招标控制价合计 |  | 1+2+3+4+5

## 表10.2.2-16 分部分项工程清单与计价表【五层装修】_1
【表10.2.2-16】
分部分项工程清单与计价表
工程名称：安装-五层装修 |  |  |  | 标段： |  |  |  | 第 1 页 共 8 页
序号 | 项目编码 | 项目名称 | 项目特征 | 计量单位 | 工程量 | 金额（元） |  |  |  |  | 备注
[6 empty] | 综合单价 | 合价 | 其中
[8 empty] | 人工费 | 机械费 | 暂估价
强电
1 | 4-4-16 | 成套配电箱安装 悬挂式半周长1.5m 5AL2 |  | 台 | 1
2 | 4-4-16 | 成套配电箱安装 悬挂式半周长1.5m 5AP2 |  | 台 | 1
3 | 4-11-9 换 | 套接紧定式镀锌钢导管(JDG)敷设 砖、混凝土结构暗配 公称直径(mm)25 |  | m | 69.537
4 | 4-11-8 换 | 套接紧定式镀锌钢导管(JDG)敷设 砖、混凝土结构暗配 公称直径(mm)20 |  | m | 504.616
5 | 4-8-28 换 | 钢制槽式桥架(宽+高mm)≤400 200*100 |  | m | 90.803
6 | 13-1-27 | 一般铁构件制作 |  | kg | 90
7 | 13-1-28 | 一般铁构件安装 |  | kg | 90
8 | 4-12-5 换 | 穿照明线 铜芯导线截面(mm2以内)2.5 WDZB1-BYJ-2.5 |  | m | 780.669
9 | 4-12-5 换 | 穿照明线 铜芯导线截面(mm2以内)2.5 WDZB1-BYJR-2.5 |  | m | 320.597
10 | 4-12-5 换 | 穿照明线 铜芯导线截面(mm2以内)2.5 WDZB1N-BYJ-2.5 |  | m | 279.589
本页小计
【表10.2.2-16】
分部分项工程清单与计价表
工程名称：安装-五层装修 |  |  |  | 标段： |  |  |  | 第 2 页 共 8 页
序号 | 项目编码 | 项目名称 | 项目特征 | 计量单位 | 工程量 | 金额（元） |  |  |  |  | 备注
[6 empty] | 综合单价 | 合价 | 其中
[8 empty] | 人工费 | 机械费 | 暂估价
11 | 4-12-96 换 | 线槽配线 导线截面(mm2以内)2.5 WDZB1-BYJ-2.5 |  | m | 700.89
12 | 4-12-96 换 | 线槽配线 导线截面(mm2以内)2.5 WDZB1-BYJR-2.5 |  | m | 293.08
13 | 4-12-6 换 | 穿照明线 铜芯导线截面(mm2以内)4 WDZB1-BYJ-4 |  | m | 49.817
14 | 4-12-97 换 | 线槽配线 导线截面(mm2以内)6 WDZB1-BYJ-4 |  | m | 135.24
15 | 4-12-7 换 | 穿照明线 铜芯导线截面(mm2以内)6 WDZB1-BYJ-6 |  | m | 178.72
16 | 4-12-97 换 | 线槽配线 导线截面(mm2以内)6 WDZB1-BYJ-6 |  | m | 428.04
17 | 4-8-88 换 | 铜芯电力电缆敷设 WDZB1-YJY-4*25+1*16 |  | m | 29.11
18 | 4-8-88 换 | 铜芯电力电缆敷设 WDZB1-YJY-5*10 |  | m | 29.11
19 | 4-8-99 换 | 户内干包式电力电缆头制作、安装25mm2及以下，铜芯，三芯及以上 |  | 个 | 4
20 | 4-8-99 换 | 户内干包式电力电缆头制 |  | 个 | 4
本页小计
【表10.2.2-16】
分部分项工程清单与计价表
工程名称：安装-五层装修 |  |  |  | 标段： |  |  |  | 第 3 页 共 8 页
序号 | 项目编码 | 项目名称 | 项目特征 | 计量单位 | 工程量 | 金额（元） |  |  |  |  | 备注
[6 empty] | 综合单价 | 合价 | 其中
[8 empty] | 人工费 | 机械费 | 暂估价
作、安装10mm2及以下，铜芯，三芯及以上
21 | 4-13-209 换 | 荧光灯具安装 600*600格栅灯 2*30W |  | 套 | 29
22 | 4-13-156 换 | 标志、诱导装饰灯具安装 安全出口指示灯 |  | 套 | 2
23 | 4-13-156 换 | 标志、诱导装饰灯具安装 单向疏散指示灯 |  | 套 | 5
24 | 4-13-155 换 | 标志、诱导装饰灯具安装 多信息复合标志灯(单向不可调) |  | 套 | 1
25 | 4-13-156 换 | 标志、诱导装饰灯具安装 楼层标志灯 |  | 套 | 2
26 | 4-13-2 换 | 吸顶灯具安装 楼道声控灯 1*21W |  | 套 | 4
27 | 4-13-155 换 | 标志、诱导装饰灯具安装 疏散指示灯(双面单向不可调) |  | 套 | 1
28 | 4-13-154 换 | 标志、诱导装饰灯具安装 应急吸顶灯 E10 |  | 套 | 11
29 | 4-13-2 换 | 吸顶灯具安装 吸顶灯 1*20W |  | 套 | 1
30 | 4-13-301 换 | 跷板暗开关单控≤3联 单控单联开关 |  | 套 | 2
本页小计
【表10.2.2-16】
分部分项工程清单与计价表
工程名称：安装-五层装修 |  |  |  | 标段： |  |  |  | 第 4 页 共 8 页
序号 | 项目编码 | 项目名称 | 项目特征 | 计量单位 | 工程量 | 金额（元） |  |  |  |  | 备注
[6 empty] | 综合单价 | 合价 | 其中
[8 empty] | 人工费 | 机械费 | 暂估价
31 | 4-13-301 换 | 跷板暗开关单控≤3联 单控双联开关 |  | 套 | 11
32 | 4-13-325 换 | 单相带接地暗插座电流(A)≤16 普通插座 |  | 套 | 48
33 | 4-13-325 换 | 单相带接地暗插座电流(A)≤16 空调插座 |  | 套 | 9
34 | 4-13-325 换 | 单相带接地暗插座电流(A)≤16 埋地插座 |  | 套 | 2
35 | 4-11-212 换 | 暗装接线盒 |  | 个 | 55
36 | 4-11-211 换 | 开关盒、插座盒安装 |  | 个 | 72
37 | 13-1-142 换 | 混凝土刨沟槽 管径(mm以内)20 二次精装修工程，在原粉刷层上进行砖墙开槽 |  | m | 133.25
38 | 13-1-143 换 | 混凝土刨沟槽 管径(mm以内)32 二次精装修工程，在原粉刷层上进行砖墙开槽 |  | m | 21.35
39 | 4-11-217 | 沟槽恢复配管1-2根 |  | m | 154.6
40 | 4-11-185 换 | 金属软管敷设 内径(mm)≤20每根长≤1m |  | m | 55
给排水
41 | 10-1-234 换 | 室内塑料冷水管(热熔连 |  | m | 16.854
本页小计
【表10.2.2-16】
分部分项工程清单与计价表
工程名称：安装-五层装修 |  |  |  | 标段： |  |  |  | 第 5 页 共 8 页
序号 | 项目编码 | 项目名称 | 项目特征 | 计量单位 | 工程量 | 金额（元） |  |  |  |  | 备注
[6 empty] | 综合单价 | 合价 | 其中
[8 empty] | 人工费 | 机械费 | 暂估价
接) 公称直径(mm以内)50
42 | 10-1-230 换 | 室内塑料冷水管(热熔连接) 公称直径(mm以内)20 |  | m | 1.923
43 | 10-1-229 换 | 室内塑料冷水管(热熔连接) 公称直径(mm以内)15 |  | m | 20.837
44 | 10-8-31 | 管道消毒、冲洗 公称直径(mm以内)50 |  | m | 39.614
45 | 10-1-278 换 | 室内塑料排水管(粘接) 公称直径(mm以内)100 |  | m | 14.233
46 | 10-1-276 换 | 室内塑料排水管(粘接) 公称直径(mm以内)50 |  | m | 7.182
47 | 10B-2-1 | 螺纹水表组成安装 公称直径(mm以内)50 |  | 组 | 1
48 | 10-3-32 换 | 蹲式大便器安装 脚踏开关 |  | 套 | 5
49 | 10-3-38 换 | 壁挂式小便器安装 感应开关埋入式 |  | 套 | 2
50 | 10-3-17 换 | 洗脸盆 台下式冷热水 |  | 组 | 2
51 | 10-3-19 换 | 洗涤盆 单嘴 |  | 组 | 1
52 | 10-3-79 换 | 地漏安装 公称直径(mm以内)50 |  | 个 | 4
53 | 13-1-137 | 混凝土墙体钻孔 钻孔直径(mm以内)63 |  | 个 | 9
54 | 13-1-139 | 混凝土墙体钻孔 钻孔直径 |  | 个 | 6
本页小计
【表10.2.2-16】
分部分项工程清单与计价表
工程名称：安装-五层装修 |  |  |  | 标段： |  |  |  | 第 6 页 共 8 页
序号 | 项目编码 | 项目名称 | 项目特征 | 计量单位 | 工程量 | 金额（元） |  |  |  |  | 备注
[6 empty] | 综合单价 | 合价 | 其中
[8 empty] | 人工费 | 机械费 | 暂估价
(mm以内)108
55 | BC10-2 | 卫生间 内周长在12m以上 暗敷管道补贴 |  | 间 | 2
弱电智能化
56 | 4-8-28 换 | 钢制槽式桥架(宽+高mm)≤400 200*100 |  | m | 25.956
57 | 13-1-27 | 一般铁构件制作 |  | kg | 20
58 | 13-1-28 | 一般铁构件安装 |  | kg | 20
59 | 4-11-9 换 | 套接紧定式镀锌钢导管(JDG)敷设 砖、混凝土结构暗配 公称直径(mm)25 |  | m | 12.862
60 | 4-11-8 换 | 套接紧定式镀锌钢导管(JDG)敷设 砖、混凝土结构暗配 公称直径(mm)20 |  | m | 474.408
61 | 5-2-13 换 | 双绞线缆 管内穿放≤4对 高于超五类的布线 UTP6 |  | m | 693.331
62 | 5-2-15 换 | 双绞线缆 线槽(桥架)内布放≤4对 高于超五类的布线 UTP6 |  | m | 1041.177
63 | 4-11-212 换 | 暗装接线盒 |  | 个 | 46
64 | 13-1-142 换 | 混凝土刨沟槽 管径(mm以内)20 二次精装修工 |  | m | 176.7
本页小计
【表10.2.2-16】
分部分项工程清单与计价表
工程名称：安装-五层装修 |  |  |  | 标段： |  |  |  | 第 7 页 共 8 页
序号 | 项目编码 | 项目名称 | 项目特征 | 计量单位 | 工程量 | 金额（元） |  |  |  |  | 备注
[6 empty] | 综合单价 | 合价 | 其中
[8 empty] | 人工费 | 机械费 | 暂估价
程，在原粉刷层上进行砖墙开槽
65 | 13-1-143 换 | 混凝土刨沟槽 管径(mm以内)32 二次精装修工程，在原粉刷层上进行砖墙开槽 |  | m | 4.05
66 | 4-11-217 | 沟槽恢复配管1-2根 |  | m | 180.75
67 | 4-11-185 换 | 金属软管敷设 内径(mm)≤20每根长≤1m |  | m | 2
68 | 5-1-29 | 中继连接线缆6芯 HDMI高清传输线 20m |  | 条 | 1
通风系统
69 | 7-2-7 | 镀锌薄钢板法兰矩形风管(δ=1.2mm以内咬口)长边长(mm)≤450 |  | m2 | 0.433
70 | 7-2-6 | 镀锌薄钢板法兰矩形风管(δ=1.2mm以内咬口)长边长(mm)≤320 |  | m2 | 0.626
71 | 7-2-1 | 镀锌薄钢板法兰圆形风管(δ=1.2mm以内咬口)直径(mm)≤320 |  | m2 | 3.066
72 | 4-4-138 | 风扇安装换气扇 PQ300 |  | 台 | 2
73 | 7-3-43 | 铝合金百叶风口周长(mm)≤1280 防雨百叶风口 |  | 个 | 1
本页小计
【表10.2.2-16】
分部分项工程清单与计价表
工程名称：安装-五层装修 |  |  |  | 标段： |  |  |  | 第 8 页 共 8 页
序号 | 项目编码 | 项目名称 | 项目特征 | 计量单位 | 工程量 | 金额（元） |  |  |  |  | 备注
[6 empty] | 综合单价 | 合价 | 其中
[8 empty] | 人工费 | 机械费 | 暂估价
400*250
本页小计
合 计

## 表10.2.2-16 施工技术措施项目清单与计价表【五层装_1
【表10.2.2-16】
施工技术措施项目清单与计价表
工程名称：安装-五层装修 |  |  |  | 标段： |  |  |  |  | 第 1 页 共 1 页
序号 | 项目编码 | 项目名称 | 项目特征 | 计量单位 | 工程量 | 金额（元） |  |  |  |  | 备注
[6 empty] | 综合单价 | 合价 | 其中
[8 empty] | 人工费 | 机械费 | 暂估价
|  | 脚手架搭拆费 |  | 项 | 1
1 | 13-2-4 | 脚手架搭拆费第四册 |  | 工日 | 89.5019
2 | 13-2-10 | 脚手架搭拆费第十册 |  | 工日 | 10.3743
3 | 13-2-5 | 脚手架搭拆费第五册 |  | 工日 | 11.6413
4 | 13-2-7 | 脚手架搭拆费第七册 |  | 工日 | 2.461
|  |  |  | 项 | 1
本页小计
合 计

## 表10.2.2-17 分部分项综合单价计算表【五层装修】_1
【表10.2.2-17】
分部分项工程综合单价计算表
工程名称：安装-五层装修 |  |  |  |  | 标段： |  |  |  |  | 第 1 页 共 6 页
清单序号 | 项目编码 (定额编码) | 清单(定额) 项目名称 | 计量单位 | 数量 | 综合单价（元） | [5 empty] | 合计(元)
[5 empty] | 人工费 | 材料(设备)费 | 机械费 | 管理费 | 利润 | 小计
强电
1 | 4-4-16 | 成套配电箱安装 悬挂式半周长1.5m 5AL2 | 台 | 1
2 | 4-4-16 | 成套配电箱安装 悬挂式半周长1.5m 5AP2 | 台 | 1
3 | 4-11-9 换 | 套接紧定式镀锌钢导管(JDG)敷设 砖、混凝土结构暗配 公称直径(mm)25 | m | 69.537
4 | 4-11-8 换 | 套接紧定式镀锌钢导管(JDG)敷设 砖、混凝土结构暗配 公称直径(mm)20 | m | 504.616
5 | 4-8-28 换 | 钢制槽式桥架(宽+高mm)≤400 200*100 | m | 90.803
6 | 13-1-27 | 一般铁构件制作 | kg | 90
7 | 13-1-28 | 一般铁构件安装 | kg | 90
8 | 4-12-5 换 | 穿照明线 铜芯导线截面(mm2以内)2.5 WDZB1-BYJ-2.5 | m | 780.669
9 | 4-12-5 换 | 穿照明线 铜芯导线截面(mm2以内)2.5 WDZB1-BYJR-2.5 | m | 320.597
10 | 4-12-5 换 | 穿照明线 铜芯导线截面(mm2以内)2.5 WDZB1N-BYJ-2.5 | m | 279.589
11 | 4-12-96 换 | 线槽配线 导线截面(mm2以内)2.5 WDZB1-BYJ-2.5 | m | 700.89
12 | 4-12-96 换 | 线槽配线 导线截面(mm2以内)2.5 WDZB1-BYJR-2.5 | m | 293.08
13 | 4-12-6 换 | 穿照明线 铜芯导线截面(mm2 | m | 49.817
【表10.2.2-17】
分部分项工程综合单价计算表
工程名称：安装-五层装修 |  |  |  |  | 标段： |  |  |  |  | 第 2 页 共 6 页
清单序号 | 项目编码 (定额编码) | 清单(定额) 项目名称 | 计量单位 | 数量 | 综合单价（元） | [5 empty] | 合计(元)
[5 empty] | 人工费 | 材料(设备)费 | 机械费 | 管理费 | 利润 | 小计
以内)4 WDZB1-BYJ-4
14 | 4-12-97 换 | 线槽配线 导线截面(mm2以内)6 WDZB1-BYJ-4 | m | 135.24
15 | 4-12-7 换 | 穿照明线 铜芯导线截面(mm2以内)6 WDZB1-BYJ-6 | m | 178.72
16 | 4-12-97 换 | 线槽配线 导线截面(mm2以内)6 WDZB1-BYJ-6 | m | 428.04
17 | 4-8-88 换 | 铜芯电力电缆敷设 WDZB1-YJY-4*25+1*16 | m | 29.11
18 | 4-8-88 换 | 铜芯电力电缆敷设 WDZB1-YJY-5*10 | m | 29.11
19 | 4-8-99 换 | 户内干包式电力电缆头制作、安装25mm2及以下，铜芯，三芯及以上 | 个 | 4
20 | 4-8-99 换 | 户内干包式电力电缆头制作、安装10mm2及以下，铜芯，三芯及以上 | 个 | 4
21 | 4-13-209 换 | 荧光灯具安装 600*600格栅灯 2*30W | 套 | 29
22 | 4-13-156 换 | 标志、诱导装饰灯具安装 安全出口指示灯 | 套 | 2
23 | 4-13-156 换 | 标志、诱导装饰灯具安装 单向疏散指示灯 | 套 | 5
24 | 4-13-155 换 | 标志、诱导装饰灯具安装 多信息复合标志灯(单向不可调) | 套 | 1
【表10.2.2-17】
分部分项工程综合单价计算表
工程名称：安装-五层装修 |  |  |  |  | 标段： |  |  |  |  | 第 3 页 共 6 页
清单序号 | 项目编码 (定额编码) | 清单(定额) 项目名称 | 计量单位 | 数量 | 综合单价（元） | [5 empty] | 合计(元)
[5 empty] | 人工费 | 材料(设备)费 | 机械费 | 管理费 | 利润 | 小计
25 | 4-13-156 换 | 标志、诱导装饰灯具安装 楼层标志灯 | 套 | 2
26 | 4-13-2 换 | 吸顶灯具安装 楼道声控灯 1*21W | 套 | 4
27 | 4-13-155 换 | 标志、诱导装饰灯具安装 疏散指示灯(双面单向不可调) | 套 | 1
28 | 4-13-154 换 | 标志、诱导装饰灯具安装 应急吸顶灯 E10 | 套 | 11
29 | 4-13-2 换 | 吸顶灯具安装 吸顶灯 1*20W | 套 | 1
30 | 4-13-301 换 | 跷板暗开关单控≤3联 单控单联开关 | 套 | 2
31 | 4-13-301 换 | 跷板暗开关单控≤3联 单控双联开关 | 套 | 11
32 | 4-13-325 换 | 单相带接地暗插座电流(A)≤16 普通插座 | 套 | 48
33 | 4-13-325 换 | 单相带接地暗插座电流(A)≤16 空调插座 | 套 | 9
34 | 4-13-325 换 | 单相带接地暗插座电流(A)≤16 埋地插座 | 套 | 2
35 | 4-11-212 换 | 暗装接线盒 | 个 | 55
36 | 4-11-211 换 | 开关盒、插座盒安装 | 个 | 72
37 | 13-1-142 换 | 混凝土刨沟槽 管径(mm以内)20 二次精装修工程，在原粉刷层上进行砖墙开槽 | m | 133.25
38 | 13-1-143 换 | 混凝土刨沟槽 管径(mm以内)32 二次精装修工程，在原 | m | 21.35
【表10.2.2-17】
分部分项工程综合单价计算表
工程名称：安装-五层装修 |  |  |  |  | 标段： |  |  |  |  | 第 4 页 共 6 页
清单序号 | 项目编码 (定额编码) | 清单(定额) 项目名称 | 计量单位 | 数量 | 综合单价（元） | [5 empty] | 合计(元)
[5 empty] | 人工费 | 材料(设备)费 | 机械费 | 管理费 | 利润 | 小计
粉刷层上进行砖墙开槽
39 | 4-11-217 | 沟槽恢复配管1-2根 | m | 154.6
40 | 4-11-185 换 | 金属软管敷设 内径(mm)≤20每根长≤1m | m | 55
给排水
41 | 10-1-234 换 | 室内塑料冷水管(热熔连接) 公称直径(mm以内)50 | m | 16.854
42 | 10-1-230 换 | 室内塑料冷水管(热熔连接) 公称直径(mm以内)20 | m | 1.923
43 | 10-1-229 换 | 室内塑料冷水管(热熔连接) 公称直径(mm以内)15 | m | 20.837
44 | 10-8-31 | 管道消毒、冲洗 公称直径(mm以内)50 | m | 39.614
45 | 10-1-278 换 | 室内塑料排水管(粘接) 公称直径(mm以内)100 | m | 14.233
46 | 10-1-276 换 | 室内塑料排水管(粘接) 公称直径(mm以内)50 | m | 7.182
47 | 10B-2-1 | 螺纹水表组成安装 公称直径(mm以内)50 | 组 | 1
48 | 10-3-32 换 | 蹲式大便器安装 脚踏开关 | 套 | 5
49 | 10-3-38 换 | 壁挂式小便器安装 感应开关埋入式 | 套 | 2
50 | 10-3-17 换 | 洗脸盆 台下式冷热水 | 组 | 2
51 | 10-3-19 换 | 洗涤盆 单嘴 | 组 | 1
52 | 10-3-79 换 | 地漏安装 公称直径(mm以内) | 个 | 4
【表10.2.2-17】
分部分项工程综合单价计算表
工程名称：安装-五层装修 |  |  |  |  | 标段： |  |  |  |  | 第 5 页 共 6 页
清单序号 | 项目编码 (定额编码) | 清单(定额) 项目名称 | 计量单位 | 数量 | 综合单价（元） | [5 empty] | 合计(元)
[5 empty] | 人工费 | 材料(设备)费 | 机械费 | 管理费 | 利润 | 小计
50
53 | 13-1-137 | 混凝土墙体钻孔 钻孔直径(mm以内)63 | 个 | 9
54 | 13-1-139 | 混凝土墙体钻孔 钻孔直径(mm以内)108 | 个 | 6
55 | BC10-2 | 卫生间 内周长在12m以上 暗敷管道补贴 | 间 | 2
弱电智能化
56 | 4-8-28 换 | 钢制槽式桥架(宽+高mm)≤400 200*100 | m | 25.956
57 | 13-1-27 | 一般铁构件制作 | kg | 20
58 | 13-1-28 | 一般铁构件安装 | kg | 20
59 | 4-11-9 换 | 套接紧定式镀锌钢导管(JDG)敷设 砖、混凝土结构暗配 公称直径(mm)25 | m | 12.862
60 | 4-11-8 换 | 套接紧定式镀锌钢导管(JDG)敷设 砖、混凝土结构暗配 公称直径(mm)20 | m | 474.408
61 | 5-2-13 换 | 双绞线缆 管内穿放≤4对 高于超五类的布线 UTP6 | m | 693.331
62 | 5-2-15 换 | 双绞线缆 线槽(桥架)内布放≤4对 高于超五类的布线 UTP6 | m | 1041.177
63 | 4-11-212 换 | 暗装接线盒 | 个 | 46
64 | 13-1-142 换 | 混凝土刨沟槽 管径(mm以内) | m | 176.7
【表10.2.2-17】
分部分项工程综合单价计算表
工程名称：安装-五层装修 |  |  |  |  | 标段： |  |  |  |  | 第 6 页 共 6 页
清单序号 | 项目编码 (定额编码) | 清单(定额) 项目名称 | 计量单位 | 数量 | 综合单价（元） | [5 empty] | 合计(元)
[5 empty] | 人工费 | 材料(设备)费 | 机械费 | 管理费 | 利润 | 小计
20 二次精装修工程，在原粉刷层上进行砖墙开槽
65 | 13-1-143 换 | 混凝土刨沟槽 管径(mm以内)32 二次精装修工程，在原粉刷层上进行砖墙开槽 | m | 4.05
66 | 4-11-217 | 沟槽恢复配管1-2根 | m | 180.75
67 | 4-11-185 换 | 金属软管敷设 内径(mm)≤20每根长≤1m | m | 2
68 | 5-1-29 | 中继连接线缆6芯 HDMI高清传输线 20m | 条 | 1
通风系统
69 | 7-2-7 | 镀锌薄钢板法兰矩形风管(δ=1.2mm以内咬口)长边长(mm)≤450 | m2 | 0.433
70 | 7-2-6 | 镀锌薄钢板法兰矩形风管(δ=1.2mm以内咬口)长边长(mm)≤320 | m2 | 0.626
71 | 7-2-1 | 镀锌薄钢板法兰圆形风管(δ=1.2mm以内咬口)直径(mm)≤320 | m2 | 3.066
72 | 4-4-138 | 风扇安装换气扇 PQ300 | 台 | 2
73 | 7-3-43 | 铝合金百叶风口周长(mm)≤1280 防雨百叶风口 400*250 | 个 | 1
合 计：

## 表10.2.2-17 施工技术措施项目综合单价计算表【五层_1
【表10.2.2-17】
施工技术措施项目综合单价计算表
工程名称：安装-五层装修 |  |  |  |  | 标段： |  |  |  | 第 1 页 共 1 页
清单序号 | 项目编码 (定额编码) | 清单(定额) 项目名称 | 计量单位 | 数量 | 综合单价（元） | [5 empty] | 合计(元)
[5 empty] | 人工费 | 材料(设备)费 | 机械费 | 管理费 | 利润 | 小计
|  | 脚手架搭拆费 | 项 | 1
1 | 13-2-4 | 脚手架搭拆费第四册 | 工日 | 89.5019
2 | 13-2-10 | 脚手架搭拆费第十册 | 工日 | 10.3743
3 | 13-2-5 | 脚手架搭拆费第五册 | 工日 | 11.6413
4 | 13-2-7 | 脚手架搭拆费第七册 | 工日 | 2.461
|  |  | 项 | 1
合 计：

## 表10.2.2-20 施工组织（总价）措施项目清单与计价表_5
【表10.2.2-20】
施工组织（总价）措施项目清单与计价表
工程名称：安装-五层装修 |  | 标段： |  | 第 1 页 共 1 页
序号 | 项目名称 | 计算基础 | 费率(%) | 金额(元) | 备注
1 | 安全文明施工费 | 定额人工费+定额机械费
1.1 | 安全文明施工基本费 | 定额人工费+定额机械费
2 | 提前竣工增加费 | 定额人工费+定额机械费
3 | 二次搬运费 | 定额人工费+定额机械费
4 | 冬雨季施工增加费 | 定额人工费+定额机械费
5 | 行车、行人干扰增加费 | 定额人工费+定额机械费
6 | 其他施工组织措施费 | 按相关规定进行计算
合 计

## 表10.2.2-21 其他项目清单与计价汇总表【五层装修】_1
【表10.2.2-21】
其他项目清单与计价汇总表
工程名称：安装-五层装修 |  | 标段： |  | 第 1 页 共 1 页
序号 | 项目名称 |  | 金额（元） | 备注
1 | 暂列金额 |  | 4399.73 | 明细详见表10.2.2-22
1.1 | 标化工地增加费 |  |  | 明细详见表10.2.2-22
1.2 | 优质工程增加费 |  |  | 明细详见表10.2.2-22
1.3 | 其他暂列金额 |  | 4399.73 | 明细详见表10.2.2-22
2 | 暂估价
2.1 | 材料（工程设备）暂估价（结算价） |  | - | 明细详见表10.2.2-23
2.2 | 专业工程暂估价（结算价） |  |  | 明细详见表10.2.2-24
2.3 | 专项技术措施暂估价 |  |  | 明细详见表10.2.2-25
3 | 计日工 |  |  | 明细详见表10.2.2-26
4 | 总承包服务费 |  |  | 明细详见表10.2.2-27
合 计

## 表10.2.2-29 主要工日一览表【五层装修】_1
【表10.2.2-29】
主要工日一览表
工程名称：安装-五层装修 |  |  | 标段： |  | 第 1 页 共 1 页
序号 | 工日名称（类别） | 单位 | 数量 | 单价（元） | 合价(元) | 备注
1 | 二类人工 | 工日 | 127.4844

## 表10.2.2-31 主要材料和工程设备一览表【五层装修】_1
【表10.2.2-31】
主要材料和工程设备一览表
工程名称：安装-五层装修 |  |  | 标段： |  | 第 1 页 共 2 页
序号 | 名称、规格、型号 | 单位 | 数量 | 单价（元） | 合价(元) | 备注
1 | 热轧光圆钢筋 HPB300 综合 | kg | 0.95978
2 | 扁钢 Q235B 综合 | kg | 1.5098
3 | 角钢 Q235B综合 | kg | 5.9302
4 | 复合硅酸盐水泥 P·C 32.5R综合 | kg | 49.6716
5 | 普通硅酸盐水泥 P·O 42.5综合 | kg | 201.6079
6 | 黄砂 毛砂 | m3 | 0.045
7 | 黄砂 净砂 | t | 1.2727
8 | 黄砂 净砂(中粗砂) | m3 | 0.11544
9 | 汽油 综合 | kg | 1.7633
10 | 电 | kW·h | 5.981
11 | 水 | m3 | 0.78226
12 | 热轧光圆钢筋 综合 | kg | 8.8
13 | 扁钢 Q235B 综合 | kg | 24.2
14 | 角钢 Q235B综合 | kg | 82.5
15 | 镀锌薄钢板 δ0.5 | m2 | 4.2015
16 | 镀锌薄钢板 δ0.6 | m2 | 0.49275
17 | 地漏 DN50 | 个 | 4.04
18 | 塑料PPR冷水管 DN20 | m | 1.9538
19 | 塑料PPR冷水管 DN15 | m | 21.1704
20 | 塑料PPR冷水管 DN50 | m | 17.1237
21 | 塑料PVC排水管 DN100 | m | 12.2404
22 | 塑料PVC排水管 DN50 | m | 7.2682
23 | 截止阀 DN50 | 个 | 1.01
24 | 台下式洗脸盆 | 个 | 2.02
25 | 洗涤盆 | 个 | 1.01
26 | 瓷蹲式大便器 | 个 | 5.05
27 | 挂式小便器 | 个 | 2.02
28 | 水表 DN50 | 只 | 1
29 | 吸顶灯 | 套 | 1.01
30 | 600*600格栅灯 2*30W | 套 | 29.29
31 | 安全出口指示灯 | 套 | 2.02
32 | 单向疏散指示灯 | 套 | 5.05
33 | 多信息复合标志灯(单向不可调) | 套 | 1.01
34 | 楼道声控灯 1*21W | 套 | 4.04
35 | 疏散指示灯(双面单向不可调) | 套 | 1.01
36 | 应急吸顶灯 E10 | 套 | 11.11
37 | 楼层标志灯 | 套 | 2.02
【表10.2.2-31】
主要材料和工程设备一览表
工程名称：安装-五层装修 |  |  | 标段： |  | 第 2 页 共 2 页
序号 | 名称、规格、型号 | 单位 | 数量 | 单价（元） | 合价(元) | 备注
38 | 单控单联开关 | 只 | 2.04
39 | 单控双联开关 | 只 | 11.22
40 | 普通插座 | 套 | 48.96
41 | 空调插座 | 套 | 9.18
42 | 埋地插座 | 套 | 2.04
43 | 铜芯塑料绝缘线 WDZB1-BYJ-2.5 | m | 1641.5105
44 | 铜芯塑料绝缘线 WDZB1-BYJR-2.5 | m | 679.6265
45 | 铜芯塑料绝缘线 WDZB1N-BYJ-2.5 | m | 324.3232
46 | 铜芯塑料绝缘线 WDZB1-BYJ-4 | m | 196.8007
47 | 铜芯塑料绝缘线 WDZB1-BYJ-6 | m | 646.034
48 | 双绞线缆 | m | 1821.2334
49 | 铜芯电力电缆 WDZB1-YJY-4*25+1*16 | m | 29.4011
50 | 铜芯电力电缆 WDZB1-YJY-5*10 | m | 29.4011
51 | 金属软管 DN20 | m | 58.71
52 | JDG电线套管(镀锌) DN25 | m | 84.871
53 | JDG电线套管(镀锌) DN20 | m | 1008.3947
54 | 金属86型接线盒 | 个 | 176.46
55 | 电缆桥架 200*100 | m | 91.711
56 | 电缆桥架 150*75 | m | 26.2156
57 | 水 | m3 | 1.6836
58 | 防雨百叶风口 400*250 | 个 | 1
59 | HDMI高清传输线 20m | 条 | 1.02
60 | 卫生间换气扇 PQ300 | 台 | 2
61 | 成套配电箱 5AP2 | 台 | 1
62 | 成套配电箱 5AL2 | 台 | 1

## 表10.2.2-32 主要机械台班一览表【五层装修】_1
【表10.2.2-32】
主要机械台班一览表
工程名称：安装-五层装修 |  |  | 标段： |  | 第 1 页 共 1 页
序号 | 机械名称、规格、型号 | 单位 | 数量 | 单价（元） | 合价(元) | 备注
1 | 机械人工 | 工日 | 0.24138
2 | 柴油(机械) | kg | 8.4464
3 | 电(机械) | kW·h | 7.7528