## 表10.2.2-12 招标控制价费用表
【表10.2.2-12】
招标控制价费用表
工程名称：青田县石郭工贸园区13幢、1区B幢装修改造工程 |  |  |  |  | 第 1 页 共 1 页
序号 | 工程名称 | 金额(元) | 其中：（元） |  |  |  | 备注
|  |  | 暂估价 | 安全文明施工基本费 | 规费 | 税金
1 | 装修 | 2196025.38 | 288656.8 | 26583.18 | 129982.94 | 181323.19
1.1 | 1#原江南派出所办公楼 | 1055165.04 | 147194.6 | 11368.82 | 55589.77 | 87123.72
1.2 | 2#原审批中心办公楼 | 895100.3 | 140962.2 | 11828.87 | 57839.24 | 73907.36
1.3 | 五层装修 | 245760.04 | 500 | 3385.49 | 16553.93 | 20292.11
2 | 安装 | 954894 |  | 11088.3 | 47835.87 | 78844.47
2.1 | 1#原江南派出所办公楼 | 466862.46 |  | 5524.31 | 23832.35 | 38548.28
2.2 | 2#原审批中心办公楼 | 387321.64 |  | 4317.54 | 18626.23 | 31980.69
2.3 | 五层装修 | 100709.9 |  | 1246.45 | 5377.29 | 8315.5
合计 |  | 3150919.38 | 288656.8 | 37671.48 | 177818.81 | 260167.66

## 表10.2.2-13 单位工程招标控制价费用表【1#原江南
【表10.2.2-13】
单位工程招标控制价费用表
工程名称：装修-1#原江南派出所办公楼 |  | 标段： | 第 1 页 共 1 页
序号 | 费用名称 | 计算公式 | 金额（元） | 备注
1 | 分部分项工程费 | ∑（分部分项工程数量×综合单价） | 853770.99 | 见表 10.2.2-16
1.1 | 其中：人工费+机械费 | ∑分部分项（人工费+机械费） | 199103.75
2 | 措施项目费 |  | 12583.35
2.1 | 施工技术措施项目 | ∑（技术措施工程数量×综合单价） |  | 见表 10.2.2-16
2.1.1 | 其中：人工费+机械费 | ∑技措项目（人工费+机械费）
2.2 | 施工组织措施项目 | 按实际发生项之和进行计算 | 12583.35 | 见表 10.2.2-20
2.2.1 | 其中：安全文明施工基本费 |  | 11368.82 | 见表 10.2.2-20
3 | 其他项目费 |  | 46097.21
3.1 | 暂列金额 | 3.1.1+3.1.2+3.1.3 | 46097.21 | 见表 10.2.2-21
3.1.1 | 标化工地增加费 | 按招标文件规定额度列计 |  | 见表 10.2.2-22
3.1.2 | 优质工程增加费 | 按招标文件规定额度列计 |  | 见表 10.2.2-22
3.1.3 | 其他暂列金额 | 按招标文件规定额度列计 | 46097.21 | 见表 10.2.2-22
3.2 | 暂估价 | 3.2.1+3.2.2+3.2.3 |  | 见表 10.2.2-21
3.2.1 | 材料（工程设备）暂估价 | 按招标文件规定额度列计(或计入综合单价) |  | 见表 10.2.2-23
3.2.2 | 专业工程暂估价 | 按招标文件规定额度列计 |  | 见表 10.2.2-24
3.2.3 | 专项技术措施暂估价 | 按招标文件规定额度列计 |  | 见表 10.2.2-25
3.3 | 计日工 | ∑计日工（暂估数量×综合单价） |  | 见表 10.2.2-21
3.4 | 施工总承包服务费 | 3.4.1+3.4.2 |  | 见表 10.2.2-21
3.4.1 | 专业发包工程管理费 | ∑专业发包工程（暂估金额×费率） |  | 见表 10.2.2-27
3.4.2 | 甲供材料设备管理费 | 甲供材料暂估金额×费率+甲供设备暂估金额 |  | 见表 10.2.2-27
4 | 规费 | 计算基数×费率27.92% | 55589.77
5 | 增值税 | 计算基数×费率9% | 87123.72
招标控制价合计 |  | 1+2+3+4+5 | 1,055,165.04

## 表10.2.2-16 分部分项工程清单与计价表【1#原江南
【表10.2.2-16】
分部分项工程清单与计价表
工程名称：装修-1#原江南派出所办公楼 |  |  | 标段： | [6 empty] | 第 1 页 共 15 页
序号 | 项目编码 | 项目名称 | 项目特征 | 计量单位 | 工程量 | 金额（元） |  |  |  |  | 备注
[6 empty] | 综合单价 | 合价 | 其中
[8 empty] | 人工费 | 机械费 | 暂估价
|  | 一层 |  |  |  |  | 556955 | 131054 | 12128 | 80598
|  | 其他 |  |  |  |  | 95316 | 19150 | 9456 | 59552
1 | 16-5 | 粘土砖(实心砖)实心砖墙拆除 |  | m3 | 125.7055 | 144.63 | 18180.79 | 8866.01 | 6262.65
2 | 16-49 | 木门窗拆除 |  | m2 | 129 | 21.06 | 2716.74 | 2261.37
3 | 16-47 | 天棚拆除 龙骨及饰面拆除 金属龙骨金属面 |  | m2 | 189 | 10.48 | 1980.72 | 1648.08
4 | 16-48 | 天棚拆除 龙骨及饰面拆除 金属龙骨石膏面 |  | m2 | 360 | 9.48 | 3412.8 | 2840.4
5 | 16-1 | 砖基础拆除 |  | m3 | 6.345 | 62.66 | 397.58 | 331.02
6 | 1-69 | 装载机装车石渣 |  | m3 | 145.6105 | 3.75 | 546.04 | 83 | 380.04
7 | 1-73 换 | 自卸汽车运石渣 运距1000m以内 实际运距(km):5 |  | m3 | 145.61 | 21.54 | 3136.44 | 53.88 | 2590.4
8 | 12-207 换 | 成品卫生间隔断 |  | m2 | 5 | 228.16 | 1140.8 | 217.2
9 | 综合单价 | 窗户内外清洗 |  | m2 | 21.6 | 15 | 324
10 | 综合暂估价 | 窗户检修及更换破损零件 |  | 套 | 10 | 50 | 500 |  |  | 500
11 | 综合暂估价 | 定制快递柜（免漆，深度60cm，含柜门、五金配件、制作安装） |  | m2 | 12.66 | 600 | 7596 |  |  | 7596
12 | 综合暂估价 | 钢结构6.76厚钢化夹胶玻璃雨棚（由专业厂家深化设计 |  | m2 | 29.88 | 1200 | 35856 |  |  | 35856
本页小计 | [6 empty] | 75787.91 | 16300.96 | 9233.09 | 43952
【表10.2.2-16】
分部分项工程清单与计价表
工程名称：装修-1#原江南派出所办公楼 |  |  | 标段： | [6 empty] | 第 2 页 共 15 页
序号 | 项目编码 | 项目名称 | 项目特征 | 计量单位 | 工程量 | 金额（元） |  |  |  |  | 备注
[6 empty] | 综合单价 | 合价 | 其中
[8 empty] | 人工费 | 机械费 | 暂估价
）
13 | 18-47 换 | 单项脚手架 满堂脚手架基本层3.6m~5.2m 天棚饰面脚手架 |  | m2 | 506.57 | 7.55 | 3824.6 | 2776 | 222.89
14 | 综合暂估价 | 大理石柜台（高1m 宽0.60m（采用实木多层免漆板1.8cm，台面为高端大理石5cm厚 含重边加工 安装费） |  | m | 6 | 2600 | 15600 |  |  | 15600
15 | 安13-1-141 | 混凝土墙体钻孔 钻孔直径(mm以内)200 |  | 个 | 2 | 51.64 | 103.28 | 73.14 |  |  | 浙江省通用安装工程预算定额(2018)
|  | 门窗 |  |  |  |  | 88163 | 2631 |  | 3885
16 | 综合单价 | 成品实木门（含门套、门锁等五金配件，油漆、运输、安装） |  | m2 | 32.55 | 500 | 16275
17 | 综合单价 | 断桥隔热铝合金推拉窗 90系列1.86+12A+6 |  | m2 | 60.84 | 659 | 40093.56
18 | 8-122 | 不锈钢防盗格栅窗安装 |  | m2 | 6.75 | 171.69 | 1158.91 | 166.93
19 | 综合暂估价 | 甲级双开双锁防盗门 |  | m2 | 2.1 | 1500 | 3150 |  |  | 3150
20 | 综合单价 | 钢制防盗门甲级 |  | m2 | 10.5 | 438 | 4599
21 | 8-96 | 全玻璃门扇安装 有框门 |  | m2 | 20.7 | 695.34 | 14393.54 | 1364.13
本页小计 | [6 empty] | 99197.89 | 4380.2 | 222.89 | 18750
【表10.2.2-16】
分部分项工程清单与计价表
工程名称：装修-1#原江南派出所办公楼 |  |  | 标段： | [6 empty] | 第 3 页 共 15 页
序号 | 项目编码 | 项目名称 | 项目特征 | 计量单位 | 工程量 | 金额（元） |  |  |  |  | 备注
[6 empty] | 综合单价 | 合价 | 其中
[8 empty] | 人工费 | 机械费 | 暂估价
扇
22 | 8-150 换 | 窗台板 石材 干混砂浆铺贴 换为【人造石窗台板】 |  | m2 | 10.656 | 438.04 | 4667.75 | 654.92
23 | 综合暂估价 | 不锈钢门含门禁 |  | m2 | 2.1 | 350 | 735 |  |  | 735
24 | 8-122 | 不锈钢防盗格栅窗安装 |  | m2 | 18 | 171.69 | 3090.42 | 445.14
|  | 天棚 |  |  |  |  | 74711 | 16297
25 | 13-10 | 轻钢龙骨 (U50型)平面 |  | m2 | 506.57 | 55.48 | 28104.5 | 10658.23
26 | 13-44 换 | 天棚面层 铝合金方板面层 嵌入式 换为【铝合金方板(配套)600*600】 |  | m2 | 410.96 | 99 | 40685.04 | 3180.83
27 | 13-44 换 | 天棚面层 铝合金方板面层 嵌入式 换为【铝合金方板(配套)300*300】-卫生间 |  | m2 | 10.5 | 93.75 | 984.38 | 81.27
28 | 13-11 | 轻钢龙骨 (U50型)侧面 |  | m2 | 5.408 | 56.78 | 307.07 | 136.55
29 | 13-22 | 天棚基层 石膏板安在U形轻钢龙骨 上平面 |  | m2 | 70.35 | 30.11 | 2118.24 | 798.47
30 | 13-23 | 天棚基层 石膏板安在U形轻钢龙骨 上侧面 |  | m2 | 5.408 | 33.25 | 179.82 | 73.87
31 | 14-100 | 板缝贴胶带、点锈 |  | m2 | 75.758 | 5.11 | 387.12 | 178.03
32 | 14-128 | 乳胶漆墙、柱、天棚面二 |  | m2 | 75.758 | 13.2 | 1000.01 | 549.25
本页小计 | [6 empty] | 82259.35 | 16756.56 |  | 735
【表10.2.2-16】
分部分项工程清单与计价表
工程名称：装修-1#原江南派出所办公楼 |  |  | 标段： | [6 empty] | 第 4 页 共 15 页
序号 | 项目编码 | 项目名称 | 项目特征 | 计量单位 | 工程量 | 金额（元） |  |  |  |  | 备注
[6 empty] | 综合单价 | 合价 | 其中
[8 empty] | 人工费 | 机械费 | 暂估价
遍
33 | 14-142 | 批刮腻子(满刮两遍)石膏板或其他基层板面 |  | m2 | 75.758 | 12.47 | 944.7 | 640.16
|  | 地面 |  |  |  |  | 127665 | 38530 | 894
34 | 16-27 | 地面拆除 抹灰层铲除 现浇水磨石 |  | m2 | 506.57 | 19.65 | 9954.1 | 8287.49
35 | 1-69 | 装载机装车石渣 |  | m3 | 10.1314 | 3.75 | 37.99 | 5.77 | 26.44
36 | 1-73 换 | 自卸汽车运石渣 运距1000m以内 实际运距(km):5 |  | m3 | 10.1314 | 21.54 | 218.23 | 3.75 | 180.24
37 | 11-1 换 | 干混砂浆找平层 混凝土或硬基层上20mm厚 换为【水泥砂浆 1:3】 |  | m2 | 506.57 | 19.74 | 9999.69 | 5313.92 | 298.88
38 | 11-4 | 素水泥浆一道 |  | m2 | 506.57 | 2.45 | 1241.1 | 769.99
39 | 9-88 换 | 聚氨酯防水涂料 厚度1.5mm 平面 实际厚度(mm):1.6 |  | m2 | 10.5 | 37.8 | 396.9 | 35.07
40 | 11-44 换 | 地砖楼地面 (干混砂浆铺贴)周长1200mm以内密缝 换为【防滑砖300×300】 |  | m2 | 10.5 | 139.6 | 1465.8 | 395.22 | 6.2
41 | 11-46 换 | 地砖楼地面 (干混砂浆铺贴)周长2400mm以内密缝 |  | m2 | 506.57 | 181.22 | 91800.62 | 19330.71 | 298.88
本页小计 | [6 empty] | 116059.13 | 34782.08 | 810.64
【表10.2.2-16】
分部分项工程清单与计价表
工程名称：装修-1#原江南派出所办公楼 |  |  | 标段： | [6 empty] | 第 5 页 共 15 页
序号 | 项目编码 | 项目名称 | 项目特征 | 计量单位 | 工程量 | 金额（元） |  |  |  |  | 备注
[6 empty] | 综合单价 | 合价 | 其中
[8 empty] | 人工费 | 机械费 | 暂估价
换为【抛光砖甲级800*800】
42 | 17-187 换 | 台阶混凝土 换为【现浇现拌混凝土 C15(40)】 |  | m2 | 29.9 | 227.52 | 6802.85 | 2833.62 | 22.43
43 | 11-31 换 | 石材楼地面 干混砂浆铺贴 换为【芝麻灰花岗岩3cm】 |  | m2 | 29.9 | 175.23 | 5239.38 | 1175.37 | 17.64
44 | 5-35 | 现场搅拌混凝土调整费 |  | m3 | 6.3089 | 80.53 | 508.06 | 378.6 | 43.22
|  | 墙面 |  |  |  |  | 171101 | 54447 | 1778 | 17161
45 | 16-60 | 抹灰面铲涂料 |  | m2 | 215.864 | 8.17 | 1763.61 | 1465.72
46 | 16-36 | 墙面拆除 块料面层铲除 墙面砖及陶瓷面砖 |  | m2 | 30.35 | 8.97 | 272.24 | 226.71
47 | 1-69 | 装载机装车石渣 |  | m3 | 4.9242 | 3.75 | 18.47 | 2.81 | 12.85
48 | 1-73 换 | 自卸汽车运石渣 运距1000m以内 实际运距(km):5 |  | m3 | 4.9242 | 21.54 | 106.07 | 1.82 | 87.6
49 | 4-62 换 | 蒸压加气混凝土砌块 墙厚200mm以内 砂浆 换为【水泥砂浆 M7.5】 |  | m3 | 66.4794 | 412.91 | 27450.01 | 6582.13 | 135.62
50 | 12-19 | 墙柱面界面剂喷涂 |  | m2 | 738.6556 | 5.31 | 3922.26 | 2297.22 | 273.3
51 | 12-7 | 贴玻纤网格布 |  | m2 | 738.656 | 6.34 | 4683.08 | 3013.72
本页小计 | [6 empty] | 50766.03 | 17977.72 | 592.66
【表10.2.2-16】
分部分项工程清单与计价表
工程名称：装修-1#原江南派出所办公楼 |  |  | 标段： | [6 empty] | 第 6 页 共 15 页
序号 | 项目编码 | 项目名称 | 项目特征 | 计量单位 | 工程量 | 金额（元） |  |  |  |  | 备注
[6 empty] | 综合单价 | 合价 | 其中
[8 empty] | 人工费 | 机械费 | 暂估价
52 | 12-1 换 | 墙面一般抹灰 内墙14+6mm 实际厚度(mm):9 换为【混合砂浆 1:0.5:3】 |  | m2 | 738.656 | 25.31 | 18695.38 | 13081.6 | 221.6
53 | 14-128 | 乳胶漆墙、柱、天棚面二遍 |  | m2 | 821.72 | 13.2 | 10846.7 | 5957.47
54 | 14-141 | 批刮腻子(满刮两遍)抹灰面 |  | m2 | 821.72 | 15.03 | 12350.45 | 8397.98
55 | 11-97 换 | 踢脚线 陶瓷地面砖 干混砂浆铺贴 换为【抛光砖综合】 |  | m2 | 26.95 | 175.41 | 4727.3 | 1765.23 | 2.96
56 | 12-123 换 | 墙饰面 木夹板基层 换为【胶合板δ12】 |  | m2 | 136.2 | 48.33 | 6582.55 | 1261.21
57 | 12-126 换 | 墙饰面 装饰夹板面层普通木(或夹板)基层上 换为【木质吸音板（15mm厚，三聚氰胺涂饰层， 阻燃等级:B1级）】 |  | m2 | 136.2 | 138.84 | 18910.01 | 1218.99 |  | 17161.2
58 | 12-49 换 | 墙面瓷砖(干混砂浆) 周长1200mm以上 换为【瓷砖300*600】 |  | m2 | 30.35 | 108.49 | 3292.67 | 1346.63 | 4.55
59 | 9-89 | 聚氨酯防水涂料 厚度1.5mm 立面 |  | m2 | 30.35 | 39.07 | 1185.77 | 144.47
本页小计 | [6 empty] | 76590.83 | 33173.58 | 229.11 | 17161.2
【表10.2.2-16】
分部分项工程清单与计价表
工程名称：装修-1#原江南派出所办公楼 |  |  | 标段： | [6 empty] | 第 7 页 共 15 页
序号 | 项目编码 | 项目名称 | 项目特征 | 计量单位 | 工程量 | 金额（元） |  |  |  |  | 备注
[6 empty] | 综合单价 | 合价 | 其中
[8 empty] | 人工费 | 机械费 | 暂估价
60 | 12-16 换 | 打底找平 厚9 换为【水泥砂浆 1:3】 |  | m2 | 30.35 | 18.4 | 558.44 | 380.29 | 13.96
61 | 12-17 | 刷素水泥浆 无107胶 |  | m2 | 30.35 | 2.39 | 72.54 | 43.1
62 | 综合单价 | 真石漆（含腻子） |  | m2 | 650 | 70 | 45500
63 | 16-60 | 抹灰面铲涂料 |  | m2 | 650 | 8.17 | 5310.5 | 4413.5
64 | 1-69 | 装载机装车石渣 |  | m3 | 13 | 3.75 | 48.75 | 7.41 | 33.93
65 | 1-73 换 | 自卸汽车运石渣 运距1000m以内 实际运距(km):5 |  | m3 | 13 | 21.54 | 280.02 | 4.81 | 231.27
66 | 18-34 换 | 单项脚手架 外墙脚手架 高度7m以内 仅勾缝、刷浆、腻子或油漆 |  | m2 | 650 | 6.96 | 4524 | 2834 | 760.5
|  | 二层 |  |  |  |  | 75423 | 26899 | 1606 | 4896
|  | 其他 |  |  |  |  | 8345 | 2678 | 1210 | 1606
67 | 16-5 | 粘土砖(实心砖)实心砖墙拆除 |  | m3 | 15.6355 | 144.63 | 2261.37 | 1102.77 | 778.96
68 | 16-49 | 木门窗拆除 |  | m2 | 12.9 | 21.06 | 271.67 | 226.14
69 | 1-69 | 装载机装车石渣 |  | m3 | 15.888 | 3.75 | 59.58 | 9.06 | 41.47
70 | 1-73 换 | 自卸汽车运石渣 运距1000m以内 实际运距(km):5 |  | m3 | 15.88 | 21.54 | 342.06 | 5.88 | 282.51
71 | 综合单价 | 窗户内外清洗 |  | m2 | 131.04 | 15 | 1965.6
本页小计 | [6 empty] | 61194.53 | 9026.96 | 2142.6
【表10.2.2-16】
分部分项工程清单与计价表
工程名称：装修-1#原江南派出所办公楼 |  |  | 标段： | [6 empty] | 第 8 页 共 15 页
序号 | 项目编码 | 项目名称 | 项目特征 | 计量单位 | 工程量 | 金额（元） |  |  |  |  | 备注
[6 empty] | 综合单价 | 合价 | 其中
[8 empty] | 人工费 | 机械费 | 暂估价
72 | 综合暂估价 | 窗户检修及更换破损零件 |  | 套 | 10 | 50 | 500 |  |  | 500
73 | 综合暂估价 | 成品不锈钢排水沟（宽0.2m，深0.4m） |  | m | 9.22 | 120 | 1106.4 |  |  | 1106.4
74 | 18-47 换 | 单项脚手架 满堂脚手架基本层3.6m~5.2m 天棚饰面脚手架 |  | m2 | 243.5 | 7.55 | 1838.43 | 1334.38 | 107.14
|  | 门窗 |  |  |  |  | 2926
75 | 综合单价 | 成品实木门（含门套、门锁等五金配件，油漆、运输、安装） |  | m2 | 3.6 | 500 | 1800
76 | 综合单价 | 甲级防火门 |  | m2 | 2.1 | 536 | 1125.6
|  | 天棚 |  |  |  |  | 18779 | 6870 | 99
77 | 16-60 | 抹灰面铲涂料 |  | m2 | 164.5 | 8.17 | 1343.97 | 1116.96
78 | 16-48 | 天棚拆除 龙骨及饰面拆除 金属龙骨石膏面 |  | m2 | 79 | 9.48 | 748.92 | 623.31
79 | 1-69 | 装载机装车石渣 |  | m3 | 4.87 | 3.75 | 18.26 | 2.78 | 12.71
80 | 1-73 换 | 自卸汽车运石渣 运距1000m以内 实际运距(km):5 |  | m3 | 4.87 | 21.54 | 104.9 | 1.8 | 86.64
81 | 13-10 | 轻钢龙骨 (U50型)平面 |  | m2 | 79 | 55.48 | 4382.92 | 1662.16
82 | 13-44 换 | 天棚面层 铝合金方板面层 嵌入式 换为【铝合 |  | m2 | 76.12 | 99 | 7535.88 | 589.17
本页小计 | [6 empty] | 20505.28 | 5330.56 | 206.49 | 1606.4
【表10.2.2-16】
分部分项工程清单与计价表
工程名称：装修-1#原江南派出所办公楼 |  |  | 标段： | [6 empty] | 第 9 页 共 15 页
序号 | 项目编码 | 项目名称 | 项目特征 | 计量单位 | 工程量 | 金额（元） |  |  |  |  | 备注
[6 empty] | 综合单价 | 合价 | 其中
[8 empty] | 人工费 | 机械费 | 暂估价
金方板(配套)600*600】
83 | 14-128 | 乳胶漆墙、柱、天棚面二遍 |  | m2 | 164.5 | 13.2 | 2171.4 | 1192.63
84 | 14-141 | 批刮腻子(满刮两遍)抹灰面 |  | m2 | 164.5 | 15.03 | 2472.44 | 1681.19
|  | 地面 |  |  |  |  | 16719 | 4136 | 96 | 3290
85 | 16-28 | 地面拆除 块料面层铲除 地面砖 |  | m2 | 60.5 | 18.04 | 1091.42 | 908.71
86 | 1-69 | 装载机装车石渣 |  | m3 | 1.21 | 3.75 | 4.54 | 0.69 | 3.16
87 | 1-73 换 | 自卸汽车运石渣 运距1000m以内 实际运距(km):5 |  | m3 | 1.21 | 21.54 | 26.06 | 0.45 | 21.53
88 | 11-1 换 | 干混砂浆找平层 混凝土或硬基层上20mm厚 换为【水泥砂浆 1:3】 |  | m2 | 60.5 | 19.74 | 1194.27 | 634.65 | 35.7
89 | 11-4 | 素水泥浆一道 |  | m2 | 60.5 | 2.45 | 148.23 | 91.96
90 | 9-88 换 | 聚氨酯防水涂料 厚度1.5mm 平面 实际厚度(mm):1.6 |  | m2 | 66.635 | 37.8 | 2518.8 | 222.56
91 | 11-44 换 | 地砖楼地面 (干混砂浆铺贴)周长1200mm以内密缝 换为【防滑砖300×300 |  | m2 | 60.5 | 139.6 | 8445.8 | 2277.22 | 35.7
本页小计 | [6 empty] | 18072.96 | 7010.06 | 96.09
【表10.2.2-16】
分部分项工程清单与计价表
工程名称：装修-1#原江南派出所办公楼 |  |  | 标段： | [6 empty] | 第 10 页 共 15 页
序号 | 项目编码 | 项目名称 | 项目特征 | 计量单位 | 工程量 | 金额（元） |  |  |  |  | 备注
[6 empty] | 综合单价 | 合价 | 其中
[8 empty] | 人工费 | 机械费 | 暂估价
】
92 | 综合暂估价 | 原水磨地面清洗重新抛光 |  | m2 | 164.5 | 20 | 3290 |  |  | 3290
|  | 墙面 |  |  |  |  | 28654 | 13215 | 200
93 | 16-60 | 抹灰面铲涂料 |  | m2 | 138.75 | 8.17 | 1133.59 | 942.11
94 | 16-36 | 墙面拆除 块料面层铲除 墙面砖及陶瓷面砖 |  | m2 | 79.05 | 8.97 | 709.08 | 590.5
95 | 1-69 | 装载机装车石渣 |  | m3 | 4.356 | 3.75 | 16.34 | 2.48 | 11.37
96 | 1-73 换 | 自卸汽车运石渣 运距1000m以内 实际运距(km):5 |  | m3 | 4.356 | 21.54 | 93.83 | 1.61 | 77.49
97 | 4-62 换 | 蒸压加气混凝土砌块 墙厚200mm以内 砂浆 换为【水泥砂浆 M7.5】 |  | m3 | 7.8905 | 412.91 | 3258.06 | 781.24 | 16.1
98 | 12-19 | 墙柱面界面剂喷涂 |  | m2 | 87.672 | 5.31 | 465.54 | 272.66 | 32.44
99 | 12-7 | 贴玻纤网格布 |  | m2 | 87.672 | 6.34 | 555.84 | 357.7
100 | 12-1 换 | 墙面一般抹灰 内墙14+6mm 实际厚度(mm):9 换为【混合砂浆 1:0.5:3】 |  | m2 | 87.672 | 25.31 | 2218.98 | 1552.67 | 26.3
101 | 14-128 | 乳胶漆墙、柱、天棚面二遍 |  | m2 | 209.01 | 13.2 | 2758.93 | 1515.32
102 | 14-141 | 批刮腻子(满刮两遍)抹灰 |  | m2 | 209.01 | 15.03 | 3141.42 | 2136.08
本页小计 | [6 empty] | 17641.61 | 8152.37 | 163.7 | 3290
【表10.2.2-16】
分部分项工程清单与计价表
工程名称：装修-1#原江南派出所办公楼 |  |  | 标段： | [6 empty] | 第 11 页 共 15 页
序号 | 项目编码 | 项目名称 | 项目特征 | 计量单位 | 工程量 | 金额（元） |  |  |  |  | 备注
[6 empty] | 综合单价 | 合价 | 其中
[8 empty] | 人工费 | 机械费 | 暂估价
面
103 | 12-52 换 | 墙面瓷砖(干粉型粘结剂) 周长1200mm以上 换为【瓷砖300*600】 |  | m2 | 79.05 | 121.07 | 9570.58 | 3583.34
104 | 12-16 换 | 打底找平 厚9 换为【水泥砂浆 1:3】 |  | m2 | 79.05 | 18.4 | 1454.52 | 990.5 | 36.36
105 | 12-17 | 刷素水泥浆 无107胶 |  | m2 | 79.05 | 2.39 | 188.93 | 112.25
106 | 9-89 | 聚氨酯防水涂料 厚度1.5mm 立面 |  | m2 | 79.05 | 39.07 | 3088.48 | 376.28
|  | 三层 |  |  |  |  | 133523 | 41574 | 3144 | 500
|  | 其他 |  |  |  |  | 11248 | 4819 | 2728 | 500
107 | 16-5 | 粘土砖(实心砖)实心砖墙拆除 |  | m3 | 36.6221 | 144.63 | 5296.65 | 2582.96 | 1824.51
108 | 16-49 | 木门窗拆除 |  | m2 | 19.8 | 21.06 | 416.99 | 347.09
109 | 1-69 | 装载机装车石渣 |  | m3 | 37.016 | 3.75 | 138.81 | 21.1 | 96.61
110 | 1-73 换 | 自卸汽车运石渣 运距1000m以内 实际运距(km):5 |  | m3 | 37.016 | 21.54 | 797.32 | 13.7 | 658.51
111 | 综合单价 | 窗户内外清洗 |  | m2 | 102.96 | 15 | 1544.4
112 | 综合暂估价 | 窗户检修及更换破损零件 |  | 套 | 10 | 50 | 500 |  |  | 500
113 | 18-47 换 | 单项脚手架 满堂脚手架 |  | m2 | 338.3 | 7.55 | 2554.17 | 1853.88 | 148.85
本页小计 | [6 empty] | 25550.85 | 9881.1 | 2764.84 | 500
【表10.2.2-16】
分部分项工程清单与计价表
工程名称：装修-1#原江南派出所办公楼 |  |  | 标段： | [6 empty] | 第 12 页 共 15 页
序号 | 项目编码 | 项目名称 | 项目特征 | 计量单位 | 工程量 | 金额（元） |  |  |  |  | 备注
[6 empty] | 综合单价 | 合价 | 其中
[8 empty] | 人工费 | 机械费 | 暂估价
基本层3.6m~5.2m 天棚饰面脚手架
|  | 门窗 |  |  |  |  | 15263 | 949
114 | 综合单价 | 成品实木门（含门套、门锁等五金配件，油漆、运输、安装） |  | m2 | 10.5 | 500 | 5250
115 | 8-96 | 全玻璃门扇安装 有框门扇 |  | m2 | 14.4 | 695.34 | 10012.9 | 948.96
|  | 天棚 |  |  |  |  | 59748 | 11833 | 27
116 | 16-48 | 天棚拆除 龙骨及饰面拆除 金属龙骨石膏面 |  | m2 | 65.7 | 9.48 | 622.84 | 518.37
117 | 1-69 | 装载机装车石渣 |  | m3 | 1.314 | 3.75 | 4.93 | 0.75 | 3.43
118 | 1-73 换 | 自卸汽车运石渣 运距1000m以内 实际运距(km):5 |  | m3 | 1.314 | 21.54 | 28.3 | 0.49 | 23.38
119 | 13-10 | 轻钢龙骨 (U50型)平面 |  | m2 | 338.3 | 55.48 | 18768.88 | 7117.83
120 | 13-44 换 | 天棚面层 铝合金方板面层 嵌入式 换为【铝合金方板(配套)600*600】 |  | m2 | 326.78 | 99 | 32351.22 | 2529.28
121 | 13-71 换 | 铝方通天棚 间距150mm 换为【铝方通60*40*1.0150间距】 |  | m2 | 45.4 | 147.36 | 6690.14 | 873.04
本页小计 | [6 empty] | 73729.21 | 11988.72 | 26.81
【表10.2.2-16】
分部分项工程清单与计价表
工程名称：装修-1#原江南派出所办公楼 |  |  | 标段： | [6 empty] | 第 13 页 共 15 页
序号 | 项目编码 | 项目名称 | 项目特征 | 计量单位 | 工程量 | 金额（元） |  |  |  |  | 备注
[6 empty] | 综合单价 | 合价 | 其中
[8 empty] | 人工费 | 机械费 | 暂估价
122 | 14-128 | 乳胶漆墙、柱、天棚面二遍 |  | m2 | 45.4 | 13.2 | 599.28 | 329.15
123 | 14-141 | 批刮腻子(满刮两遍)抹灰面 |  | m2 | 45.4 | 15.03 | 682.36 | 463.99
|  | 墙面 |  |  |  |  | 47264 | 23973 | 389
124 | 16-60 | 抹灰面铲涂料 |  | m2 | 274.782 | 8.17 | 2244.97 | 1865.77
125 | 1-69 | 装载机装车石渣 |  | m3 | 5.4956 | 3.75 | 20.61 | 3.13 | 14.34
126 | 1-73 换 | 自卸汽车运石渣 运距1000m以内 实际运距(km):5 |  | m3 | 5.495 | 21.54 | 118.36 | 2.03 | 97.76
127 | 4-62 换 | 蒸压加气混凝土砌块 墙厚200mm以内 砂浆 换为【水泥砂浆 M7.5】 |  | m3 | 34.5271 | 412.91 | 14256.58 | 3418.53 | 70.44
128 | 12-19 | 墙柱面界面剂喷涂 |  | m2 | 304.368 | 5.31 | 1616.19 | 946.58 | 112.62
129 | 12-7 | 贴玻纤网格布 |  | m2 | 304.368 | 6.34 | 1929.69 | 1241.82
130 | 12-1 换 | 墙面一般抹灰 内墙14+6mm 实际厚度(mm):9 换为【混合砂浆 1:0.5:3】 |  | m2 | 304.368 | 25.31 | 7703.55 | 5390.36 | 91.31
131 | 14-128 | 乳胶漆墙、柱、天棚面二遍 |  | m2 | 558.599 | 13.2 | 7373.51 | 4049.84
132 | 14-141 | 批刮腻子(满刮两遍)抹灰 |  | m2 | 558.599 | 15.03 | 8395.74 | 5708.88
本页小计 | [6 empty] | 44940.84 | 23420.08 | 386.47
【表10.2.2-16】
分部分项工程清单与计价表
工程名称：装修-1#原江南派出所办公楼 |  |  | 标段： | [6 empty] | 第 14 页 共 15 页
序号 | 项目编码 | 项目名称 | 项目特征 | 计量单位 | 工程量 | 金额（元） |  |  |  |  | 备注
[6 empty] | 综合单价 | 合价 | 其中
[8 empty] | 人工费 | 机械费 | 暂估价
面
133 | 11-97 换 | 踢脚线 陶瓷地面砖 干混砂浆铺贴 换为【抛光砖综合】 |  | m2 | 20.551 | 175.41 | 3604.85 | 1346.09 | 2.26
|  | 四层五层 |  |  |  |  | 87870 | 8505 | 2374 | 61200
|  | 其他 |  |  |  |  | 66873 | 2419 | 2273 | 61200
134 | 16-5 | 粘土砖(实心砖)实心砖墙拆除 |  | m3 | 25.2389 | 144.63 | 3650.3 | 1780.1 | 1257.4
135 | 16-49 | 木门窗拆除 |  | m2 | 23.1 | 21.06 | 486.49 | 404.94
136 | 1-69 | 装载机装车石渣 |  | m3 | 48.339 | 3.75 | 181.27 | 27.55 | 126.16
137 | 1-73 换 | 自卸汽车运石渣 运距1000m以内 实际运距(km):5 |  | m3 | 48.339 | 21.54 | 1041.22 | 17.89 | 859.95
138 | 综合暂估价 | 定制衣柜（免漆，深度60cm，含柜门、五金配件、制作安装） |  | m2 | 102 | 600 | 61200 |  |  | 61200
139 | 18-44 | 单项脚手架 内墙脚手架 高度3.6m以内 |  | m2 | 118.68 | 2.64 | 313.32 | 188.7 | 29.67
|  | 墙面 |  |  |  |  | 20997 | 6086 | 101
140 | 综合单价 | 成品实木门（含门套、门锁等五金配件，油漆、运输、安装） |  | m2 | 17.7 | 500 | 8850
本页小计 | [6 empty] | 79327.45 | 3765.27 | 2275.44 | 61200
【表10.2.2-16】
分部分项工程清单与计价表
工程名称：装修-1#原江南派出所办公楼 |  |  | 标段： | [6 empty] | 第 15 页 共 15 页
序号 | 项目编码 | 项目名称 | 项目特征 | 计量单位 | 工程量 | 金额（元） |  |  |  |  | 备注
[6 empty] | 综合单价 | 合价 | 其中
[8 empty] | 人工费 | 机械费 | 暂估价
141 | 4-62 换 | 蒸压加气混凝土砌块 墙厚200mm以内 砂浆 换为【水泥砂浆 M7.5】 |  | m3 | 10.6812 | 412.91 | 4410.37 | 1057.55 | 21.79
142 | 12-19 | 墙柱面界面剂喷涂 |  | m2 | 118.68 | 5.31 | 630.19 | 369.09 | 43.91
143 | 12-7 | 贴玻纤网格布 |  | m2 | 118.68 | 6.34 | 752.43 | 484.21
144 | 12-1 换 | 墙面一般抹灰 内墙14+6mm 实际厚度(mm):9 换为【混合砂浆 1:0.5:3】 |  | m2 | 118.68 | 25.31 | 3003.79 | 2101.82 | 35.6
145 | 14-128 | 乳胶漆墙、柱、天棚面二遍 |  | m2 | 118.68 | 13.2 | 1566.58 | 860.43
146 | 14-141 | 批刮腻子(满刮两遍)抹灰面 |  | m2 | 118.68 | 15.03 | 1783.76 | 1212.91
本页小计 | [6 empty] | 12147.12 | 6086.01 | 101.3
合 计 | [6 empty] | 853770.99 | 208032.23 | 19252.13 | 147194.6

## 表10.2.2-16 施工技术措施项目清单与计价表【1#原
【表10.2.2-16】
施工技术措施项目清单与计价表
工程名称：装修-1#原江南派出所办公楼 |  |  | 标段： |  |  |  |  | 第 1 页 共 1 页
序号 | 项目编码 | 项目名称 | 项目特征 | 计量单位 | 工程量 | 金额（元） |  |  |  |  | 备注
[6 empty] | 综合单价 | 合价 | 其中
[8 empty] | 人工费 | 机械费 | 暂估价
项
本页小计
合 计

## 表10.2.2-17 分部分项综合单价计算表【1#原江南派
【表10.2.2-17】
分部分项工程综合单价计算表
工程名称：装修-1#原江南派出所办公楼 |  |  | 标段： | [5 empty] | 第 1 页 共 12 页
清单序号 | 项目编码 (定额编码) | 清单(定额) 项目名称 | 计量单位 | 数量 | 综合单价（元） | [5 empty] | 合计(元)
[5 empty] | 人工费 | 材料(设备)费 | 机械费 | 管理费 | 利润 | 小计
一层
其他
1 | 16-5 | 粘土砖(实心砖)实心砖墙拆除 | m3 | 125.7055 | 70.53 | 0.99 | 49.82 | 15.5 | 7.79 | 144.63 | 18180.79
2 | 16-49 | 木门窗拆除 | m2 | 129 | 17.53 |  |  | 2.35 | 1.18 | 21.06 | 2716.74
3 | 16-47 | 天棚拆除 龙骨及饰面拆除 金属龙骨金属面 | m2 | 189 | 8.72 |  |  | 1.17 | 0.59 | 10.48 | 1980.72
4 | 16-48 | 天棚拆除 龙骨及饰面拆除 金属龙骨石膏面 | m2 | 360 | 7.89 |  |  | 1.06 | 0.53 | 9.48 | 3412.8
5 | 16-1 | 砖基础拆除 | m3 | 6.345 | 52.17 |  |  | 6.98 | 3.51 | 62.66 | 397.58
6 | 1-69 | 装载机装车石渣 | m3 | 145.6105 | 0.57 |  | 2.61 | 0.38 | 0.19 | 3.75 | 546.04
7 | 1-73 换 | 自卸汽车运石渣 运距1000m以内 实际运距(km):5 | m3 | 145.61 | 0.37 |  | 17.79 | 2.25 | 1.13 | 21.54 | 3136.44
8 | 12-207 换 | 成品卫生间隔断 | m2 | 5 | 43.44 | 176.01 |  | 5.8 | 2.91 | 228.16 | 1140.8
9 | 综合单价 | 窗户内外清洗 | m2 | 21.6 |  | 15 |  |  |  | 15 | 324
10 | 综合暂估价 | 窗户检修及更换破损零件 | 套 | 10 |  | 50 |  |  |  | 50 | 500
11 | 综合暂估价 | 定制快递柜（免漆，深度60cm，含柜门、五金配件、制作安装） | m2 | 12.66 |  | 600 |  |  |  | 600 | 7596
12 | 综合暂估价 | 钢结构6.76厚钢化夹胶玻璃雨棚（由专业厂家深化设计） | m2 | 29.88 |  | 1200 |  |  |  | 1200 | 35856
13 | 18-47 换 | 单项脚手架 满堂脚手架基本层3.6m~5.2m 天棚饰面脚手架 | m2 | 506.57 | 5.48 | 0.45 | 0.44 | 0.79 | 0.39 | 7.55 | 3824.6
14 | 综合暂估价 | 大理石柜台（高1m 宽0.60m | m | 6 |  | 2600 |  |  |  | 2600 | 15600
【表10.2.2-17】
分部分项工程综合单价计算表
工程名称：装修-1#原江南派出所办公楼 |  |  | 标段： | [5 empty] | 第 2 页 共 12 页
清单序号 | 项目编码 (定额编码) | 清单(定额) 项目名称 | 计量单位 | 数量 | 综合单价（元） | [5 empty] | 合计(元)
[5 empty] | 人工费 | 材料(设备)费 | 机械费 | 管理费 | 利润 | 小计
（采用实木多层免漆板1.8cm，台面为高端大理石5cm厚 含重边加工 安装费）
15 | 安13-1-141 | 混凝土墙体钻孔 钻孔直径(mm以内)200 | 个 | 2 | 36.57 | 7.72 |  | 4.89 | 2.46 | 51.64 | 103.28
门窗
16 | 综合单价 | 成品实木门（含门套、门锁等五金配件，油漆、运输、安装） | m2 | 32.55 |  | 500 |  |  |  | 500 | 16275
17 | 综合单价 | 断桥隔热铝合金推拉窗 90系列1.86+12A+6 | m2 | 60.84 |  | 659 |  |  |  | 659 | 40093.56
18 | 8-122 | 不锈钢防盗格栅窗安装 | m2 | 6.75 | 24.73 | 142 |  | 3.3 | 1.66 | 171.69 | 1158.91
19 | 综合暂估价 | 甲级双开双锁防盗门 | m2 | 2.1 |  | 1500 |  |  |  | 1500 | 3150
20 | 综合单价 | 钢制防盗门甲级 | m2 | 10.5 |  | 438 |  |  |  | 438 | 4599
21 | 8-96 | 全玻璃门扇安装 有框门扇 | m2 | 20.7 | 65.9 | 616.22 |  | 8.8 | 4.42 | 695.34 | 14393.54
22 | 8-150 换 | 窗台板 石材 干混砂浆铺贴 换为【人造石窗台板】 | m2 | 10.656 | 61.46 | 364.25 |  | 8.21 | 4.12 | 438.04 | 4667.75
23 | 综合暂估价 | 不锈钢门含门禁 | m2 | 2.1 |  | 350 |  |  |  | 350 | 735
24 | 8-122 | 不锈钢防盗格栅窗安装 | m2 | 18 | 24.73 | 142 |  | 3.3 | 1.66 | 171.69 | 3090.42
天棚
25 | 13-10 | 轻钢龙骨 (U50型)平面 | m2 | 506.57 | 21.04 | 30.22 |  | 2.81 | 1.41 | 55.48 | 28104.5
26 | 13-44 换 | 天棚面层 铝合金方板面层 嵌入式 换为【铝合金方板(配套)600*600】 | m2 | 410.96 | 7.74 | 89.71 |  | 1.03 | 0.52 | 99 | 40685.04
27 | 13-44 换 | 天棚面层 铝合金方板面层 | m2 | 10.5 | 7.74 | 84.46 |  | 1.03 | 0.52 | 93.75 | 984.38
【表10.2.2-17】
分部分项工程综合单价计算表
工程名称：装修-1#原江南派出所办公楼 |  |  | 标段： | [5 empty] | 第 3 页 共 12 页
清单序号 | 项目编码 (定额编码) | 清单(定额) 项目名称 | 计量单位 | 数量 | 综合单价（元） | [5 empty] | 合计(元)
[5 empty] | 人工费 | 材料(设备)费 | 机械费 | 管理费 | 利润 | 小计
嵌入式 换为【铝合金方板(配套)300*300】-卫生间
28 | 13-11 | 轻钢龙骨 (U50型)侧面 | m2 | 5.408 | 25.25 | 26.47 |  | 3.37 | 1.69 | 56.78 | 307.07
29 | 13-22 | 天棚基层 石膏板安在U形轻钢龙骨 上平面 | m2 | 70.35 | 11.35 | 16.48 |  | 1.52 | 0.76 | 30.11 | 2118.24
30 | 13-23 | 天棚基层 石膏板安在U形轻钢龙骨 上侧面 | m2 | 5.408 | 13.66 | 16.85 |  | 1.82 | 0.92 | 33.25 | 179.82
31 | 14-100 | 板缝贴胶带、点锈 | m2 | 75.758 | 2.35 | 2.29 |  | 0.31 | 0.16 | 5.11 | 387.12
32 | 14-128 | 乳胶漆墙、柱、天棚面二遍 | m2 | 75.758 | 7.25 | 4.49 |  | 0.97 | 0.49 | 13.2 | 1000.01
33 | 14-142 | 批刮腻子(满刮两遍)石膏板或其他基层板面 | m2 | 75.758 | 8.45 | 2.32 |  | 1.13 | 0.57 | 12.47 | 944.7
地面
34 | 16-27 | 地面拆除 抹灰层铲除 现浇水磨石 | m2 | 506.57 | 16.36 |  |  | 2.19 | 1.1 | 19.65 | 9954.1
35 | 1-69 | 装载机装车石渣 | m3 | 10.1314 | 0.57 |  | 2.61 | 0.38 | 0.19 | 3.75 | 37.99
36 | 1-73 换 | 自卸汽车运石渣 运距1000m以内 实际运距(km):5 | m3 | 10.1314 | 0.37 |  | 17.79 | 2.25 | 1.13 | 21.54 | 218.23
37 | 11-1 换 | 干混砂浆找平层 混凝土或硬基层上20mm厚 换为【水泥砂浆 1:3】 | m2 | 506.57 | 10.49 | 6.44 | 0.59 | 1.48 | 0.74 | 19.74 | 9999.69
38 | 11-4 | 素水泥浆一道 | m2 | 506.57 | 1.52 | 0.63 |  | 0.2 | 0.1 | 2.45 | 1241.1
39 | 9-88 换 | 聚氨酯防水涂料 厚度1.5mm 平面 实际厚度(mm):1.6 | m2 | 10.5 | 3.34 | 33.79 |  | 0.45 | 0.22 | 37.8 | 396.9
40 | 11-44 换 | 地砖楼地面 (干混砂浆铺贴)周长1200mm以内密缝 换为 | m2 | 10.5 | 37.64 | 93.69 | 0.59 | 5.11 | 2.57 | 139.6 | 1465.8
【表10.2.2-17】
分部分项工程综合单价计算表
工程名称：装修-1#原江南派出所办公楼 |  |  | 标段： | [5 empty] | 第 4 页 共 12 页
清单序号 | 项目编码 (定额编码) | 清单(定额) 项目名称 | 计量单位 | 数量 | 综合单价（元） | [5 empty] | 合计(元)
[5 empty] | 人工费 | 材料(设备)费 | 机械费 | 管理费 | 利润 | 小计
【防滑砖300×300】
41 | 11-46 换 | 地砖楼地面 (干混砂浆铺贴)周长2400mm以内密缝 换为【抛光砖甲级800*800】 | m2 | 506.57 | 38.16 | 134.7 | 0.59 | 5.17 | 2.6 | 181.22 | 91800.62
42 | 17-187 换 | 台阶混凝土 换为【现浇现拌混凝土 C15(40)】 | m2 | 29.9 | 94.77 | 112.78 | 0.75 | 12.79 | 6.43 | 227.52 | 6802.85
43 | 11-31 换 | 石材楼地面 干混砂浆铺贴 换为【芝麻灰花岗岩3cm】 | m2 | 29.9 | 39.31 | 127.32 | 0.59 | 5.33 | 2.68 | 175.23 | 5239.38
44 | 5-35 | 现场搅拌混凝土调整费 | m3 | 6.3089 | 60.01 | 0.13 | 6.85 | 9.01 | 4.53 | 80.53 | 508.06
墙面
45 | 16-60 | 抹灰面铲涂料 | m2 | 215.864 | 6.79 | 0.01 |  | 0.91 | 0.46 | 8.17 | 1763.61
46 | 16-36 | 墙面拆除 块料面层铲除 墙面砖及陶瓷面砖 | m2 | 30.35 | 7.47 |  |  | 1 | 0.5 | 8.97 | 272.24
47 | 1-69 | 装载机装车石渣 | m3 | 4.9242 | 0.57 |  | 2.61 | 0.38 | 0.19 | 3.75 | 18.47
48 | 1-73 换 | 自卸汽车运石渣 运距1000m以内 实际运距(km):5 | m3 | 4.9242 | 0.37 |  | 17.79 | 2.25 | 1.13 | 21.54 | 106.07
49 | 4-62 换 | 蒸压加气混凝土砌块 墙厚200mm以内 砂浆 换为【水泥砂浆 M7.5】 | m3 | 66.4794 | 99.01 | 291.54 | 2.04 | 13.52 | 6.8 | 412.91 | 27450.01
50 | 12-19 | 墙柱面界面剂喷涂 | m2 | 738.6556 | 3.11 | 1.11 | 0.37 | 0.48 | 0.24 | 5.31 | 3922.26
51 | 12-7 | 贴玻纤网格布 | m2 | 738.656 | 4.08 | 1.44 |  | 0.55 | 0.27 | 6.34 | 4683.08
52 | 12-1 换 | 墙面一般抹灰 内墙14+6mm 实际厚度(mm):9 换为【混合砂浆 1:0.5:3】 | m2 | 738.656 | 17.71 | 3.68 | 0.3 | 2.41 | 1.21 | 25.31 | 18695.38
53 | 14-128 | 乳胶漆墙、柱、天棚面二遍 | m2 | 821.72 | 7.25 | 4.49 |  | 0.97 | 0.49 | 13.2 | 10846.7
【表10.2.2-17】
分部分项工程综合单价计算表
工程名称：装修-1#原江南派出所办公楼 |  |  | 标段： | [5 empty] | 第 5 页 共 12 页
清单序号 | 项目编码 (定额编码) | 清单(定额) 项目名称 | 计量单位 | 数量 | 综合单价（元） | [5 empty] | 合计(元)
[5 empty] | 人工费 | 材料(设备)费 | 机械费 | 管理费 | 利润 | 小计
54 | 14-141 | 批刮腻子(满刮两遍)抹灰面 | m2 | 821.72 | 10.22 | 2.76 |  | 1.36 | 0.69 | 15.03 | 12350.45
55 | 11-97 换 | 踢脚线 陶瓷地面砖 干混砂浆铺贴 换为【抛光砖综合】 | m2 | 26.95 | 65.5 | 96.64 | 0.11 | 8.76 | 4.4 | 175.41 | 4727.3
56 | 12-123 换 | 墙饰面 木夹板基层 换为【胶合板δ12】 | m2 | 136.2 | 9.26 | 37.21 |  | 1.24 | 0.62 | 48.33 | 6582.55
57 | 12-126 换 | 墙饰面 装饰夹板面层普通木(或夹板)基层上 换为【木质吸音板（15mm厚，三聚氰胺涂饰层， 阻燃等级:B1级）】 | m2 | 136.2 | 8.95 | 128.1 |  | 1.19 | 0.6 | 138.84 | 18910.01
58 | 12-49 换 | 墙面瓷砖(干混砂浆) 周长1200mm以上 换为【瓷砖300*600】 | m2 | 30.35 | 44.37 | 55.04 | 0.15 | 5.94 | 2.99 | 108.49 | 3292.67
59 | 9-89 | 聚氨酯防水涂料 厚度1.5mm 立面 | m2 | 30.35 | 4.76 | 33.35 |  | 0.64 | 0.32 | 39.07 | 1185.77
60 | 12-16 换 | 打底找平 厚9 换为【水泥砂浆 1:3】 | m2 | 30.35 | 12.53 | 2.81 | 0.46 | 1.73 | 0.87 | 18.4 | 558.44
61 | 12-17 | 刷素水泥浆 无107胶 | m2 | 30.35 | 1.42 | 0.68 |  | 0.19 | 0.1 | 2.39 | 72.54
62 | 综合单价 | 真石漆（含腻子） | m2 | 650 |  | 70 |  |  |  | 70 | 45500
63 | 16-60 | 抹灰面铲涂料 | m2 | 650 | 6.79 | 0.01 |  | 0.91 | 0.46 | 8.17 | 5310.5
64 | 1-69 | 装载机装车石渣 | m3 | 13 | 0.57 |  | 2.61 | 0.38 | 0.19 | 3.75 | 48.75
65 | 1-73 换 | 自卸汽车运石渣 运距1000m以内 实际运距(km):5 | m3 | 13 | 0.37 |  | 17.79 | 2.25 | 1.13 | 21.54 | 280.02
66 | 18-34 换 | 单项脚手架 外墙脚手架 高度7m以内 仅勾缝、刷浆、 | m2 | 650 | 4.36 | 0.35 | 1.17 | 0.72 | 0.36 | 6.96 | 4524
【表10.2.2-17】
分部分项工程综合单价计算表
工程名称：装修-1#原江南派出所办公楼 |  |  | 标段： | [5 empty] | 第 6 页 共 12 页
清单序号 | 项目编码 (定额编码) | 清单(定额) 项目名称 | 计量单位 | 数量 | 综合单价（元） | [5 empty] | 合计(元)
[5 empty] | 人工费 | 材料(设备)费 | 机械费 | 管理费 | 利润 | 小计
腻子或油漆
二层
其他
67 | 16-5 | 粘土砖(实心砖)实心砖墙拆除 | m3 | 15.6355 | 70.53 | 0.99 | 49.82 | 15.5 | 7.79 | 144.63 | 2261.37
68 | 16-49 | 木门窗拆除 | m2 | 12.9 | 17.53 |  |  | 2.35 | 1.18 | 21.06 | 271.67
69 | 1-69 | 装载机装车石渣 | m3 | 15.888 | 0.57 |  | 2.61 | 0.38 | 0.19 | 3.75 | 59.58
70 | 1-73 换 | 自卸汽车运石渣 运距1000m以内 实际运距(km):5 | m3 | 15.88 | 0.37 |  | 17.79 | 2.25 | 1.13 | 21.54 | 342.06
71 | 综合单价 | 窗户内外清洗 | m2 | 131.04 |  | 15 |  |  |  | 15 | 1965.6
72 | 综合暂估价 | 窗户检修及更换破损零件 | 套 | 10 |  | 50 |  |  |  | 50 | 500
73 | 综合暂估价 | 成品不锈钢排水沟（宽0.2m，深0.4m） | m | 9.22 |  | 120 |  |  |  | 120 | 1106.4
74 | 18-47 换 | 单项脚手架 满堂脚手架基本层3.6m~5.2m 天棚饰面脚手架 | m2 | 243.5 | 5.48 | 0.45 | 0.44 | 0.79 | 0.39 | 7.55 | 1838.43
门窗
75 | 综合单价 | 成品实木门（含门套、门锁等五金配件，油漆、运输、安装） | m2 | 3.6 |  | 500 |  |  |  | 500 | 1800
76 | 综合单价 | 甲级防火门 | m2 | 2.1 |  | 536 |  |  |  | 536 | 1125.6
天棚
77 | 16-60 | 抹灰面铲涂料 | m2 | 164.5 | 6.79 | 0.01 |  | 0.91 | 0.46 | 8.17 | 1343.97
78 | 16-48 | 天棚拆除 龙骨及饰面拆除 | m2 | 79 | 7.89 |  |  | 1.06 | 0.53 | 9.48 | 748.92
【表10.2.2-17】
分部分项工程综合单价计算表
工程名称：装修-1#原江南派出所办公楼 |  |  | 标段： | [5 empty] | 第 7 页 共 12 页
清单序号 | 项目编码 (定额编码) | 清单(定额) 项目名称 | 计量单位 | 数量 | 综合单价（元） | [5 empty] | 合计(元)
[5 empty] | 人工费 | 材料(设备)费 | 机械费 | 管理费 | 利润 | 小计
金属龙骨石膏面
79 | 1-69 | 装载机装车石渣 | m3 | 4.87 | 0.57 |  | 2.61 | 0.38 | 0.19 | 3.75 | 18.26
80 | 1-73 换 | 自卸汽车运石渣 运距1000m以内 实际运距(km):5 | m3 | 4.87 | 0.37 |  | 17.79 | 2.25 | 1.13 | 21.54 | 104.9
81 | 13-10 | 轻钢龙骨 (U50型)平面 | m2 | 79 | 21.04 | 30.22 |  | 2.81 | 1.41 | 55.48 | 4382.92
82 | 13-44 换 | 天棚面层 铝合金方板面层 嵌入式 换为【铝合金方板(配套)600*600】 | m2 | 76.12 | 7.74 | 89.71 |  | 1.03 | 0.52 | 99 | 7535.88
83 | 14-128 | 乳胶漆墙、柱、天棚面二遍 | m2 | 164.5 | 7.25 | 4.49 |  | 0.97 | 0.49 | 13.2 | 2171.4
84 | 14-141 | 批刮腻子(满刮两遍)抹灰面 | m2 | 164.5 | 10.22 | 2.76 |  | 1.36 | 0.69 | 15.03 | 2472.44
地面
85 | 16-28 | 地面拆除 块料面层铲除 地面砖 | m2 | 60.5 | 15.02 |  |  | 2.01 | 1.01 | 18.04 | 1091.42
86 | 1-69 | 装载机装车石渣 | m3 | 1.21 | 0.57 |  | 2.61 | 0.38 | 0.19 | 3.75 | 4.54
87 | 1-73 换 | 自卸汽车运石渣 运距1000m以内 实际运距(km):5 | m3 | 1.21 | 0.37 |  | 17.79 | 2.25 | 1.13 | 21.54 | 26.06
88 | 11-1 换 | 干混砂浆找平层 混凝土或硬基层上20mm厚 换为【水泥砂浆 1:3】 | m2 | 60.5 | 10.49 | 6.44 | 0.59 | 1.48 | 0.74 | 19.74 | 1194.27
89 | 11-4 | 素水泥浆一道 | m2 | 60.5 | 1.52 | 0.63 |  | 0.2 | 0.1 | 2.45 | 148.23
90 | 9-88 换 | 聚氨酯防水涂料 厚度1.5mm 平面 实际厚度(mm):1.6 | m2 | 66.635 | 3.34 | 33.79 |  | 0.45 | 0.22 | 37.8 | 2518.8
91 | 11-44 换 | 地砖楼地面 (干混砂浆铺贴)周长1200mm以内密缝 换为【防滑砖300×300】 | m2 | 60.5 | 37.64 | 93.69 | 0.59 | 5.11 | 2.57 | 139.6 | 8445.8
【表10.2.2-17】
分部分项工程综合单价计算表
工程名称：装修-1#原江南派出所办公楼 |  |  | 标段： | [5 empty] | 第 8 页 共 12 页
清单序号 | 项目编码 (定额编码) | 清单(定额) 项目名称 | 计量单位 | 数量 | 综合单价（元） | [5 empty] | 合计(元)
[5 empty] | 人工费 | 材料(设备)费 | 机械费 | 管理费 | 利润 | 小计
92 | 综合暂估价 | 原水磨地面清洗重新抛光 | m2 | 164.5 |  | 20 |  |  |  | 20 | 3290
墙面
93 | 16-60 | 抹灰面铲涂料 | m2 | 138.75 | 6.79 | 0.01 |  | 0.91 | 0.46 | 8.17 | 1133.59
94 | 16-36 | 墙面拆除 块料面层铲除 墙面砖及陶瓷面砖 | m2 | 79.05 | 7.47 |  |  | 1 | 0.5 | 8.97 | 709.08
95 | 1-69 | 装载机装车石渣 | m3 | 4.356 | 0.57 |  | 2.61 | 0.38 | 0.19 | 3.75 | 16.34
96 | 1-73 换 | 自卸汽车运石渣 运距1000m以内 实际运距(km):5 | m3 | 4.356 | 0.37 |  | 17.79 | 2.25 | 1.13 | 21.54 | 93.83
97 | 4-62 换 | 蒸压加气混凝土砌块 墙厚200mm以内 砂浆 换为【水泥砂浆 M7.5】 | m3 | 7.8905 | 99.01 | 291.54 | 2.04 | 13.52 | 6.8 | 412.91 | 3258.06
98 | 12-19 | 墙柱面界面剂喷涂 | m2 | 87.672 | 3.11 | 1.11 | 0.37 | 0.48 | 0.24 | 5.31 | 465.54
99 | 12-7 | 贴玻纤网格布 | m2 | 87.672 | 4.08 | 1.44 |  | 0.55 | 0.27 | 6.34 | 555.84
100 | 12-1 换 | 墙面一般抹灰 内墙14+6mm 实际厚度(mm):9 换为【混合砂浆 1:0.5:3】 | m2 | 87.672 | 17.71 | 3.68 | 0.3 | 2.41 | 1.21 | 25.31 | 2218.98
101 | 14-128 | 乳胶漆墙、柱、天棚面二遍 | m2 | 209.01 | 7.25 | 4.49 |  | 0.97 | 0.49 | 13.2 | 2758.93
102 | 14-141 | 批刮腻子(满刮两遍)抹灰面 | m2 | 209.01 | 10.22 | 2.76 |  | 1.36 | 0.69 | 15.03 | 3141.42
103 | 12-52 换 | 墙面瓷砖(干粉型粘结剂) 周长1200mm以上 换为【瓷砖300*600】 | m2 | 79.05 | 45.33 | 66.65 |  | 6.05 | 3.04 | 121.07 | 9570.58
104 | 12-16 换 | 打底找平 厚9 换为【水泥砂浆 1:3】 | m2 | 79.05 | 12.53 | 2.81 | 0.46 | 1.73 | 0.87 | 18.4 | 1454.52
105 | 12-17 | 刷素水泥浆 无107胶 | m2 | 79.05 | 1.42 | 0.68 |  | 0.19 | 0.1 | 2.39 | 188.93
106 | 9-89 | 聚氨酯防水涂料 厚度1.5mm | m2 | 79.05 | 4.76 | 33.35 |  | 0.64 | 0.32 | 39.07 | 3088.48
【表10.2.2-17】
分部分项工程综合单价计算表
工程名称：装修-1#原江南派出所办公楼 |  |  | 标段： | [5 empty] | 第 9 页 共 12 页
清单序号 | 项目编码 (定额编码) | 清单(定额) 项目名称 | 计量单位 | 数量 | 综合单价（元） | [5 empty] | 合计(元)
[5 empty] | 人工费 | 材料(设备)费 | 机械费 | 管理费 | 利润 | 小计
立面
三层
其他
107 | 16-5 | 粘土砖(实心砖)实心砖墙拆除 | m3 | 36.6221 | 70.53 | 0.99 | 49.82 | 15.5 | 7.79 | 144.63 | 5296.65
108 | 16-49 | 木门窗拆除 | m2 | 19.8 | 17.53 |  |  | 2.35 | 1.18 | 21.06 | 416.99
109 | 1-69 | 装载机装车石渣 | m3 | 37.016 | 0.57 |  | 2.61 | 0.38 | 0.19 | 3.75 | 138.81
110 | 1-73 换 | 自卸汽车运石渣 运距1000m以内 实际运距(km):5 | m3 | 37.016 | 0.37 |  | 17.79 | 2.25 | 1.13 | 21.54 | 797.32
111 | 综合单价 | 窗户内外清洗 | m2 | 102.96 |  | 15 |  |  |  | 15 | 1544.4
112 | 综合暂估价 | 窗户检修及更换破损零件 | 套 | 10 |  | 50 |  |  |  | 50 | 500
113 | 18-47 换 | 单项脚手架 满堂脚手架基本层3.6m~5.2m 天棚饰面脚手架 | m2 | 338.3 | 5.48 | 0.45 | 0.44 | 0.79 | 0.39 | 7.55 | 2554.17
门窗
114 | 综合单价 | 成品实木门（含门套、门锁等五金配件，油漆、运输、安装） | m2 | 10.5 |  | 500 |  |  |  | 500 | 5250
115 | 8-96 | 全玻璃门扇安装 有框门扇 | m2 | 14.4 | 65.9 | 616.22 |  | 8.8 | 4.42 | 695.34 | 10012.9
天棚
116 | 16-48 | 天棚拆除 龙骨及饰面拆除 金属龙骨石膏面 | m2 | 65.7 | 7.89 |  |  | 1.06 | 0.53 | 9.48 | 622.84
117 | 1-69 | 装载机装车石渣 | m3 | 1.314 | 0.57 |  | 2.61 | 0.38 | 0.19 | 3.75 | 4.93
118 | 1-73 换 | 自卸汽车运石渣 运距1000m | m3 | 1.314 | 0.37 |  | 17.79 | 2.25 | 1.13 | 21.54 | 28.3
【表10.2.2-17】
分部分项工程综合单价计算表
工程名称：装修-1#原江南派出所办公楼 |  |  | 标段： | [5 empty] | 第 10 页 共 12 页
清单序号 | 项目编码 (定额编码) | 清单(定额) 项目名称 | 计量单位 | 数量 | 综合单价（元） | [5 empty] | 合计(元)
[5 empty] | 人工费 | 材料(设备)费 | 机械费 | 管理费 | 利润 | 小计
以内 实际运距(km):5
119 | 13-10 | 轻钢龙骨 (U50型)平面 | m2 | 338.3 | 21.04 | 30.22 |  | 2.81 | 1.41 | 55.48 | 18768.88
120 | 13-44 换 | 天棚面层 铝合金方板面层 嵌入式 换为【铝合金方板(配套)600*600】 | m2 | 326.78 | 7.74 | 89.71 |  | 1.03 | 0.52 | 99 | 32351.22
121 | 13-71 换 | 铝方通天棚 间距150mm 换为【铝方通60*40*1.0150间距】 | m2 | 45.4 | 19.23 | 124.27 |  | 2.57 | 1.29 | 147.36 | 6690.14
122 | 14-128 | 乳胶漆墙、柱、天棚面二遍 | m2 | 45.4 | 7.25 | 4.49 |  | 0.97 | 0.49 | 13.2 | 599.28
123 | 14-141 | 批刮腻子(满刮两遍)抹灰面 | m2 | 45.4 | 10.22 | 2.76 |  | 1.36 | 0.69 | 15.03 | 682.36
墙面
124 | 16-60 | 抹灰面铲涂料 | m2 | 274.782 | 6.79 | 0.01 |  | 0.91 | 0.46 | 8.17 | 2244.97
125 | 1-69 | 装载机装车石渣 | m3 | 5.4956 | 0.57 |  | 2.61 | 0.38 | 0.19 | 3.75 | 20.61
126 | 1-73 换 | 自卸汽车运石渣 运距1000m以内 实际运距(km):5 | m3 | 5.495 | 0.37 |  | 17.79 | 2.25 | 1.13 | 21.54 | 118.36
127 | 4-62 换 | 蒸压加气混凝土砌块 墙厚200mm以内 砂浆 换为【水泥砂浆 M7.5】 | m3 | 34.5271 | 99.01 | 291.54 | 2.04 | 13.52 | 6.8 | 412.91 | 14256.58
128 | 12-19 | 墙柱面界面剂喷涂 | m2 | 304.368 | 3.11 | 1.11 | 0.37 | 0.48 | 0.24 | 5.31 | 1616.19
129 | 12-7 | 贴玻纤网格布 | m2 | 304.368 | 4.08 | 1.44 |  | 0.55 | 0.27 | 6.34 | 1929.69
130 | 12-1 换 | 墙面一般抹灰 内墙14+6mm 实际厚度(mm):9 换为【混合砂浆 1:0.5:3】 | m2 | 304.368 | 17.71 | 3.68 | 0.3 | 2.41 | 1.21 | 25.31 | 7703.55
131 | 14-128 | 乳胶漆墙、柱、天棚面二遍 | m2 | 558.599 | 7.25 | 4.49 |  | 0.97 | 0.49 | 13.2 | 7373.51
132 | 14-141 | 批刮腻子(满刮两遍)抹灰面 | m2 | 558.599 | 10.22 | 2.76 |  | 1.36 | 0.69 | 15.03 | 8395.74
【表10.2.2-17】
分部分项工程综合单价计算表
工程名称：装修-1#原江南派出所办公楼 |  |  | 标段： | [5 empty] | 第 11 页 共 12 页
清单序号 | 项目编码 (定额编码) | 清单(定额) 项目名称 | 计量单位 | 数量 | 综合单价（元） | [5 empty] | 合计(元)
[5 empty] | 人工费 | 材料(设备)费 | 机械费 | 管理费 | 利润 | 小计
133 | 11-97 换 | 踢脚线 陶瓷地面砖 干混砂浆铺贴 换为【抛光砖综合】 | m2 | 20.551 | 65.5 | 96.64 | 0.11 | 8.76 | 4.4 | 175.41 | 3604.85
四层五层
其他
134 | 16-5 | 粘土砖(实心砖)实心砖墙拆除 | m3 | 25.2389 | 70.53 | 0.99 | 49.82 | 15.5 | 7.79 | 144.63 | 3650.3
135 | 16-49 | 木门窗拆除 | m2 | 23.1 | 17.53 |  |  | 2.35 | 1.18 | 21.06 | 486.49
136 | 1-69 | 装载机装车石渣 | m3 | 48.339 | 0.57 |  | 2.61 | 0.38 | 0.19 | 3.75 | 181.27
137 | 1-73 换 | 自卸汽车运石渣 运距1000m以内 实际运距(km):5 | m3 | 48.339 | 0.37 |  | 17.79 | 2.25 | 1.13 | 21.54 | 1041.22
138 | 综合暂估价 | 定制衣柜（免漆，深度60cm，含柜门、五金配件、制作安装） | m2 | 102 |  | 600 |  |  |  | 600 | 61200
139 | 18-44 | 单项脚手架 内墙脚手架 高度3.6m以内 | m2 | 118.68 | 1.59 | 0.44 | 0.25 | 0.24 | 0.12 | 2.64 | 313.32
墙面
140 | 综合单价 | 成品实木门（含门套、门锁等五金配件，油漆、运输、安装） | m2 | 17.7 |  | 500 |  |  |  | 500 | 8850
141 | 4-62 换 | 蒸压加气混凝土砌块 墙厚200mm以内 砂浆 换为【水泥砂浆 M7.5】 | m3 | 10.6812 | 99.01 | 291.54 | 2.04 | 13.52 | 6.8 | 412.91 | 4410.37
142 | 12-19 | 墙柱面界面剂喷涂 | m2 | 118.68 | 3.11 | 1.11 | 0.37 | 0.48 | 0.24 | 5.31 | 630.19
143 | 12-7 | 贴玻纤网格布 | m2 | 118.68 | 4.08 | 1.44 |  | 0.55 | 0.27 | 6.34 | 752.43
【表10.2.2-17】
分部分项工程综合单价计算表
工程名称：装修-1#原江南派出所办公楼 |  |  | 标段： | [5 empty] | 第 12 页 共 12 页
清单序号 | 项目编码 (定额编码) | 清单(定额) 项目名称 | 计量单位 | 数量 | 综合单价（元） | [5 empty] | 合计(元)
[5 empty] | 人工费 | 材料(设备)费 | 机械费 | 管理费 | 利润 | 小计
144 | 12-1 换 | 墙面一般抹灰 内墙14+6mm 实际厚度(mm):9 换为【混合砂浆 1:0.5:3】 | m2 | 118.68 | 17.71 | 3.68 | 0.3 | 2.41 | 1.21 | 25.31 | 3003.79
145 | 14-128 | 乳胶漆墙、柱、天棚面二遍 | m2 | 118.68 | 7.25 | 4.49 |  | 0.97 | 0.49 | 13.2 | 1566.58
146 | 14-141 | 批刮腻子(满刮两遍)抹灰面 | m2 | 118.68 | 10.22 | 2.76 |  | 1.36 | 0.69 | 15.03 | 1783.76
合 计： | [10 empty] | 853770.99

## 表10.2.2-17 施工技术措施项目综合单价计算表【1#
【表10.2.2-17】
施工技术措施项目综合单价计算表
工程名称：装修-1#原江南派出所办公楼 |  |  | 标段： | [5 empty] | 第 1 页 共 1 页
清单序号 | 项目编码 (定额编码) | 清单(定额) 项目名称 | 计量单位 | 数量 | 综合单价（元） | [5 empty] | 合计(元)
[5 empty] | 人工费 | 材料(设备)费 | 机械费 | 管理费 | 利润 | 小计
|  |  | 项 | 1
合 计：

## 表10.2.2-20 施工组织（总价）措施项目清单与计价表
【表10.2.2-20】
施工组织（总价）措施项目清单与计价表
工程名称：装修-1#原江南派出所办公楼 |  | 标段： |  | 第 1 页 共 1 页
序号 | 项目名称 | 计算基础 | 费率(%) | 金额 | 备注
1 | 安全文明施工费 | 定额人工费+定额机械费 |  | 11368.82
1.1 | 安全文明施工基本费 | 定额人工费+定额机械费 | 5.71 | 11368.82
2 | 提前竣工增加费 | 定额人工费+定额机械费 | 0
3 | 二次搬运费 | 定额人工费+定额机械费 | 0.5 | 995.52
4 | 冬雨季施工增加费 | 定额人工费+定额机械费 | 0.11 | 219.01
5 | 行车、行人干扰增加费 | 定额人工费+定额机械费 | 0
6 | 其他施工组织措施费 | 按相关规定进行计算 | 0
合 计 |  |  |  | 12583.35

## 表10.2.2-22 暂列金额明细表【1#原江南派出所办公
【表10.2.2-22】
暂列金额明细表
工程名称：装修-1#原江南派出所办公楼 |  | 标段： |  |  | 第 1 页 共 1 页
序号 | 项目名称 |  | 计量单位 | 暂定金额(元) |  | 备注
1 | 标化工地增加费 |  | 元 |  |  | 暂定费用
2 | 优质工程增加费 |  | 元 |  |  | 暂定费用
3 | 其他暂列金额 |  | 元 | 46097.21
3.1 |  |  |  | 46097.21
合 计 |  |  |  | 46097.21

## 表10.2.2-29 主要工日一览表【1#原江南派出所办公
【表10.2.2-29】
主要工日一览表
工程名称：装修-1#原江南派出所办公楼 |  |  | 标段： |  | 第 1 页 共 1 页
序号 | 工日名称（类别） | 单位 | 数量 | 单价（元） | 合价(元) | 备注
1 | 一类人工 | 工日 | 1.9282 | 142 | 273.8
2 | 二类人工 | 工日 | 446.066 | 153 | 68248.1
3 | 三类人工 | 工日 | 792.7699 | 176 | 139527.51

## 表10.2.2-31 主要材料和工程设备一览表【1#原江南
【表10.2.2-31】
主要材料和工程设备一览表
工程名称：装修-1#原江南派出所办公楼 |  |  | 标段： |  | 第 1 页 共 2 页
序号 | 名称、规格、型号 | 单位 | 数量 | 单价（元） | 合价(元) | 备注
1 | 普通硅酸盐水泥 P·O 42.5综合 | kg | 18448.560102 | 0.465 | 8578.58
2 | 黄砂 净砂 | t | 70.2356 | 112 | 7866.38
3 | 黄砂 净砂(细砂) | t | 0.91204 | 112 | 102.15
4 | 碎石 综合 | t | 15.9679 | 84.47 | 1348.81
5 | 蒸压砂加气混凝土砌块 B06 A3.5 | m3 | 116.23 | 278 | 32311.94
6 | 胶合板 δ12 | m2 | 143.01 | 35.04 | 5011.07
7 | 瓷砖 300*600 | m2 | 112.682 | 50.8 | 5724.25
8 | 防滑砖 300×300 | m2 | 73.13 | 83.19 | 6083.68
9 | 抛光砖甲级 800*800 | m2 | 521.7671 | 123 | 64177.35
10 | 抛光砖 综合 | m2 | 49.401 | 83.19 | 4109.67
11 | 人造石窗台板 | m2 | 10.7626 | 342 | 3680.8
12 | 芝麻灰花岗岩 3cm | m2 | 30.498 | 117 | 3568.27
13 | 纸面石膏板 1200×2400×9.5 | m2 | 81.0611 | 14.34 | 1162.42
14 | 铝合金方板(配套) 600*600 | m2 | 854.553 | 85 | 72637.01
15 | 铝合金方板(配套) 300*300 | m2 | 11.025 | 80 | 882
16 | 铝方通60*40*1.0 150间距 | m2 | 47.67 | 110 | 5243.7
17 | 轻型龙骨 U50 | m2 | 957.1563 | 25.66 | 24560.63
18 | 乳胶漆 | kg | 574.9736 | 14.78 | 8498.11
19 | 单组份聚氨酯防水涂料 Ⅰ型 | kg | 453.883 | 13.72 | 6227.28
20 | 电 | kW·h | 141.0801 | 0.674 | 95.09
21 | 水 | m3 | 52.4258 | 3.35 | 175.63
22 | 木模板 | m3 | 0.1495 | 1681 | 251.31
23 | 8mm厚钢化玻璃门 | m2 | 35.1 | 580 | 20358
24 | 不锈钢防盗格栅窗 | m2 | 24.75 | 140 | 3465
25 | 木质吸音板（15mm厚，三聚氰胺涂饰层， 阻燃等级:B1级） | m2 | 143.01 | 120 | 17161.2
26 | 窗户内外清洗 | m2 | 255.6 | 15 | 3834
27 | 成品实木门（含门套、门锁等五金配件，油漆、运输、安装） | m2 | 64.35 | 500 | 32175
28 | 断桥隔热铝合金推拉窗 90系列1.86+12A+6 | m2 | 60.84 | 659 | 40093.56
29 | 真石漆（含腻子） | m2 | 650 | 70 | 45500
30 | 甲级钢制防火门 | m2 | 2.1 | 536 | 1125.6
31 | 钢制防盗门甲级 | m2 | 10.5 | 438 | 4599
32 | 窗户检修及更换破损零件 | 套 | 30 | 50 | 1500
【表10.2.2-31】
主要材料和工程设备一览表
工程名称：装修-1#原江南派出所办公楼 |  |  | 标段： |  | 第 2 页 共 2 页
序号 | 名称、规格、型号 | 单位 | 数量 | 单价（元） | 合价(元) | 备注
33 | 大理石柜台（高1m 宽0.60m（采用实木多层免漆板1.8cm，台面为高端大理石5cm厚 含重边加工 安装费） | m | 6 | 2600 | 15600
34 | 钢结构6.76厚钢化夹胶玻璃雨棚（由专业厂家深化设计） | m2 | 29.88 | 1200 | 35856
35 | 甲级双开双锁防盗门 | m2 | 2.1 | 1500 | 3150
36 | 不锈钢门含门禁 | m2 | 2.1 | 350 | 735
37 | 定制衣柜（免漆，深度60cm，含柜门、五金配件、制作安装） | m2 | 102 | 600 | 61200
38 | 定制快递柜（免漆，深度60cm，含柜门、五金配件、制作安装） | m2 | 12.66 | 600 | 7596
39 | 原水磨地面清洗重新抛光 | m2 | 164.5 | 20 | 3290
40 | 成品不锈钢排水沟（宽0.2m，深0.4m） | m | 9.22 | 120 | 1106.4

## 表10.2.2-32 主要机械台班一览表【1#原江南派出所
【表10.2.2-32】
主要机械台班一览表
工程名称：装修-1#原江南派出所办公楼 |  |  | 标段： |  | 第 1 页 共 1 页
序号 | 机械名称、规格、型号 | 单位 | 数量 | 单价（元） | 合价(元) | 备注
1 | 机械人工 | 工日 | 45.7056 | 153 | 6992.96
2 | 汽油(机械) | kg | 68.4367 | 9.4 | 643.3
3 | 柴油(机械) | kg | 934.3605 | 7.68 | 7175.89
4 | 电(机械) | kW·h | 456.1718 | 0.674 | 307.46

## 分部分项工程量计算式(概算模板工程量明细不带子定额)【1#
工程量计算书
单位及专业工程名称：装修-1#原江南派出所办公楼 |  |  |  |  | 第 1 页 共 15 页
序号 | 项目编号 | 项目名称 | 单位 | 数量 | 计算式
1 | 16-5 | 粘土砖(实心砖)实心砖墙拆除 | m3 | 125.7055 | GCLMXHJ
|  |  |  | 76.3286 | ((3.86+5.55+3.35+3.45+3.32+1.75*2+5.95+4.75+7.36+1.56+2.3+3.35+5.95*2+1.75+3.8+3.56+5.95+3.56+5.95+3.56)*4.2-2.1*3-3*2.7*2-2.4*4-1.5*2.4-1.5*2.1-2.1*5-1.2*1.5*2)*0.24
|  | 拆门洞 |  | 15.75 | 2.1+2.1+2.1+2.1+1.5*2.1+2.1+2.1
|  | 外墙 |  | 26.4096 | ((7.25+3.35*7)*4.2-1.5*2.1*6)*0.24
|  |  |  | 3.2256 | (3.56+1.42*2)*4.2*0.12
|  |  |  | 3.9917 | 3.96*4.2*0.24
| GCLMXHJ | 结算结果(GCLMXHJ) |  | 125.7055 | 76.3286+15.7500+26.4096+3.2256+3.9917
2 | 16-49 | 木门窗拆除 | m2 | 129 | GCLMXHJ
|  |  |  | 18.9 | 1.5*2.1*6
|  |  |  | 52.95 | 2.1*3+3*2.7*2+2.4*4+1.5*2.4+1.5*2.1+2.1*5+1.2*1.5*2
|  |  |  | 30.6 | (3*2.7+3*2.1+3*2.7+3*2.7)
|  |  |  | 7.65 | 2.1*2.1*6-3.3*2.7-3.3*3
|  |  |  | 9.45 | 1.5*2.1*3
|  |  |  | 9.45 | 1.5*2.1*3
| GCLMXHJ | 结算结果(GCLMXHJ) |  | 129 | 18.9000+52.9500+30.6000+7.6500+9.4500+9.4500
3 | 16-47 | 天棚拆除 龙骨及饰面拆除 金属龙骨金属面 | m2 | 189 | 86+59+44
|  | 工程量 |  | 189 | 86+59+44
4 | 16-48 | 天棚拆除 龙骨及饰面拆除 金属龙骨石膏面 | m2 | 360 | 549-189
|  | 工程量 |  | 360 | 549-189
5 | 16-1 | 砖基础拆除 | m3 | 6.345 | (1.75+5.3)*0.9
|  | 工程量 |  | 6.345 | (1.75+5.3)*0.9
6 | 1-69 | 装载机装车石渣 | m3 | 145.6105 | 125.7055+6.345+(129+189+360)*0.02
|  | 工程量 |  | 145.6105 | 125.7055+6.345+(129+189+360)*0.02
工程量计算书
单位及专业工程名称：装修-1#原江南派出所办公楼 |  |  |  |  | 第 2 页 共 15 页
序号 | 项目编号 | 项目名称 | 单位 | 数量 | 计算式
7 | 1-73 换 | 自卸汽车运石渣 运距1000m以内 实际运距(km):5 | m3 | 145.61 | 145.61
|  | 工程量 |  | 145.61 | 145.61
8 | 12-207 换 | 成品卫生间隔断 | m2 | 5 | (1.6+0.9)*2
|  | 工程量 |  | 5 | (1.6+0.9)*2
9 | 综合单价 | 窗户内外清洗 | m2 | 21.6 | 0.9*1.5+1.5*2.1*5+1.5*1.5*2
|  | 工程量 |  | 21.6 | 0.9*1.5+1.5*2.1*5+1.5*1.5*2
10 | 综合暂估价 | 窗户检修及更换破损零件 | 套 | 10 | 10
|  | 工程量 |  | 10 | 10
11 | 综合暂估价 | 定制快递柜（免漆，深度60cm，含柜门、五金配件、制作安装） | m2 | 12.66 | (2.06+2.16)*3
|  | 工程量 |  | 12.66 | (2.06+2.16)*3
12 | 综合暂估价 | 钢结构6.76厚钢化夹胶玻璃雨棚（由专业厂家深化设计） | m2 | 29.88 | 12.45*2.4
|  | 工程量 |  | 29.88 | 12.45*2.4
13 | 18-47 换 | 单项脚手架 满堂脚手架基本层3.6m~5.2m 天棚饰面脚手架 | m2 | 506.57 | 506.57
|  | 工程量 |  | 506.57 | 506.57
14 | 综合暂估价 | 大理石柜台（高1m 宽0.60m（采用实木多层免漆板1.8cm，台面为高端大理石5cm厚 含重边加工 安装费） | m | 6 | 6
|  | 工程量 |  | 6 | 6
15 | 安13-1-141 | 混凝土墙体钻孔 钻孔直径(mm以内)200 | 个 | 2 | 2
|  | 工程量 |  | 2 | 2
16 | 综合单价 | 成品实木门（含门套、门锁等五金配件，油漆、运输、安装） | m2 | 32.55 | 2.1*(3+9)+1.5*2.1+2.1*2
|  | 工程量 |  | 32.55 | 2.1*(3+9)+1.5*2.1+2.1*2
17 | 综合单价 | 断桥隔热铝合金推拉窗 90系列1.86+12A+6 | m2 | 60.84 | 1.5*0.9*3+1.5*0.9*2+2.1*2.1*2+3.3*2.7*2+2.1*2.1*4+2.1*2.1+1.5*0.9*4
|  | 工程量 |  | 60.84 | 1.5*0.9*3+1.5*0.9*2+2.1*2.1*2+3.3*2.7*2+2.1*2.1*4+2.1*2.1+1.5*0.9*4
18 | 8-122 | 不锈钢防盗格栅窗安装 | m2 | 6.75 | 1.5*0.9*5
工程量计算书
单位及专业工程名称：装修-1#原江南派出所办公楼 |  |  |  |  | 第 3 页 共 15 页
序号 | 项目编号 | 项目名称 | 单位 | 数量 | 计算式
|  | 工程量 |  | 6.75 | 1.5*0.9*5
19 | 综合暂估价 | 甲级双开双锁防盗门 | m2 | 2.1 | 2.1
|  | 工程量 |  | 2.1 | 2.1
20 | 综合单价 | 钢制防盗门甲级 | m2 | 10.5 | 2.1*5
|  | 工程量 |  | 10.5 | 2.1*5
21 | 8-96 | 全玻璃门扇安装 有框门扇 | m2 | 20.7 | 3.3*3+1.5*2.4*3
|  | 工程量 |  | 20.7 | 3.3*3+1.5*2.4*3
22 | 8-150 换 | 窗台板 石材 干混砂浆铺贴 换为【人造石窗台板】 | m2 | 10.656 | (2.1+1.5+0.9+1.5+1.5*2+2.1*2+3.3*2+2.1*4+2.1+0.9+1.5*6+2.1*2)*0.24
|  | 工程量 |  | 10.656 | (2.1+1.5+0.9+1.5+1.5*2+2.1*2+3.3*2+2.1*4+2.1+0.9+1.5*6+2.1*2)*0.24
23 | 综合暂估价 | 不锈钢门含门禁 | m2 | 2.1 | 2.1
|  | 工程量 |  | 2.1 | 2.1
24 | 8-122 | 不锈钢防盗格栅窗安装 | m2 | 18 | 18
|  | 工程量 |  | 18 | 18
25 | 13-10 | 轻钢龙骨 (U50型)平面 | m2 | 506.57 | 496.07+10.5
|  | 工程量 |  | 506.57 | 496.07+10.5
26 | 13-44 换 | 天棚面层 铝合金方板面层 嵌入式 换为【铝合金方板(配套)600*600】 | m2 | 410.96 | 46.5+14.68+21.2+18.58+2.74+34.9+15.4*2+100.73+68.1+17.28+13.04+15.52+27.8+12.2+11.8+9.4*4+22.6-70.35-41*0.6*0.6
|  | 工程量 |  | 410.96 | 46.5+14.68+21.2+18.58+2.74+34.9+15.4*2+100.73+68.1+17.28+13.04+15.52+27.8+12.2+11.8+9.4*4+22.6-70.35-41*0.6*0.6
27 | 13-44 换 | 天棚面层 铝合金方板面层 嵌入式 换为【铝合金方板(配套)300*300】-卫生间 | m2 | 10.5 | 10.5
|  | 工程量 |  | 10.5 | 10.5
28 | 13-11 | 轻钢龙骨 (U50型)侧面 | m2 | 5.408 | 11.6*0.2+(10.39+5.05)*2*0.1
|  | 工程量 |  | 5.408 | 11.6*0.2+(10.39+5.05)*2*0.1
29 | 13-22 | 天棚基层 石膏板安在U形轻钢龙骨 上平面 | m2 | 70.35 | 70.35
|  | 工程量 |  | 70.35 | 70.35
工程量计算书
单位及专业工程名称：装修-1#原江南派出所办公楼 |  |  |  |  | 第 4 页 共 15 页
序号 | 项目编号 | 项目名称 | 单位 | 数量 | 计算式
30 | 13-23 | 天棚基层 石膏板安在U形轻钢龙骨 上侧面 | m2 | 5.408 | 5.408
|  | 工程量 |  | 5.408 | 5.408
31 | 14-100 | 板缝贴胶带、点锈 | m2 | 75.758 | 70.35+5.408
|  | 工程量 |  | 75.758 | 70.35+5.408
32 | 14-128 | 乳胶漆墙、柱、天棚面二遍 | m2 | 75.758 | 70.35+5.408
|  | 工程量 |  | 75.758 | 70.35+5.408
33 | 14-142 | 批刮腻子(满刮两遍)石膏板或其他基层板面 | m2 | 75.758 | 70.35+5.408
|  | 工程量 |  | 75.758 | 70.35+5.408
34 | 16-27 | 地面拆除 抹灰层铲除 现浇水磨石 | m2 | 506.57 | 46.5+14.68+21.2+18.58+2.74+34.9+15.4*2+100.73+68.1+17.28+13.04+15.52+27.8+12.2+11.8+9.4*4+10.5+22.6
|  | 工程量 |  | 506.57 | 46.5+14.68+21.2+18.58+2.74+34.9+15.4*2+100.73+68.1+17.28+13.04+15.52+27.8+12.2+11.8+9.4*4+10.5+22.6
35 | 1-69 | 装载机装车石渣 | m3 | 10.1314 | 506.57*0.02
|  | 工程量 |  | 10.1314 | 506.57*0.02
36 | 1-73 换 | 自卸汽车运石渣 运距1000m以内 实际运距(km):5 | m3 | 10.1314 | 10.1314
|  | 工程量 |  | 10.1314 | 10.1314
37 | 11-1 换 | 干混砂浆找平层 混凝土或硬基层上20mm厚 换为【水泥砂浆 1:3】 | m2 | 506.57 | 46.5+14.68+21.2+18.58+2.74+34.9+15.4*2+100.73+68.1+17.28+13.04+15.52+27.8+12.2+11.8+9.4*4+10.5+22.6
|  | 工程量 |  | 506.57 | 46.5+14.68+21.2+18.58+2.74+34.9+15.4*2+100.73+68.1+17.28+13.04+15.52+27.8+12.2+11.8+9.4*4+10.5+22.6
38 | 11-4 | 素水泥浆一道 | m2 | 506.57 | 473.47+10.5+22.6
|  | 工程量 |  | 506.57 | 473.47+10.5+22.6
39 | 9-88 换 | 聚氨酯防水涂料 厚度1.5mm 平面 实际厚度(mm):1.6 | m2 | 10.5 | 10.5
|  | 工程量 |  | 10.5 | 10.5
40 | 11-44 换 | 地砖楼地面 (干混砂浆铺贴)周长1200mm以内密缝 换为【防滑砖300×300】 | m2 | 10.5 | 10.5
|  | 工程量 |  | 10.5 | 10.5
工程量计算书
单位及专业工程名称：装修-1#原江南派出所办公楼 |  |  |  |  | 第 5 页 共 15 页
序号 | 项目编号 | 项目名称 | 单位 | 数量 | 计算式
41 | 11-46 换 | 地砖楼地面 (干混砂浆铺贴)周长2400mm以内密缝 换为【抛光砖甲级800*800】 | m2 | 506.57 | 483.97+22.6
|  | 工程量 |  | 506.57 | 483.97+22.6
42 | 17-187 换 | 台阶混凝土 换为【现浇现拌混凝土 C15(40)】 | m2 | 29.9 | 29.9
|  | 工程量 |  | 29.9 | 29.9
43 | 11-31 换 | 石材楼地面 干混砂浆铺贴 换为【芝麻灰花岗岩3cm】 | m2 | 29.9 | 29.9
|  | 工程量 |  | 29.9 | 29.9
44 | 5-35 | 现场搅拌混凝土调整费 | m3 | 6.3089 | XJHNT
|  | 工程量 |  | 6.3089 | XJHNT
45 | 16-60 | 抹灰面铲涂料 | m2 | 215.864 | 984.87-738.656-30.35
|  | 工程量 |  | 215.864 | 984.87-738.656-30.35
46 | 16-36 | 墙面拆除 块料面层铲除 墙面砖及陶瓷面砖 | m2 | 30.35 | 30.35
|  | 工程量 |  | 30.35 | 30.35
47 | 1-69 | 装载机装车石渣 | m3 | 4.9242 | 246.21*0.02
|  | 工程量 |  | 4.9242 | 246.21*0.02
48 | 1-73 换 | 自卸汽车运石渣 运距1000m以内 实际运距(km):5 | m3 | 4.9242 | 4.9242
|  | 工程量 |  | 4.9242 | 4.9242
49 | 4-62 换 | 蒸压加气混凝土砌块 墙厚200mm以内 砂浆 换为【水泥砂浆 M7.5】 | m3 | 66.4794 | GCLMXHJ
|  |  |  | 5.427 | (3*2.7-1.5*0.9+3*2.1-1.5*0.9+3*2.7-1.5*0.9+3*2.7-1.5*0.9+3*2.1-1.5*0.9)*0.18
|  |  |  | 1.08 | (2.1*2+1.2*1.5)*0.18
|  |  |  | 15.0606 | ((7.25+3.35*7)*4.2-2.1*2.1*6-3.3*2.7-3.3*3)*0.18
|  |  |  | 43.6158 | ((2+1.56+3.8+5.55+7.25+4.3+1.75+3.35*2+3.56+3.06+11.16+3.76*3+2.08)*4.2-2.1*6-1.5*2.4-2.1*5)*0.18
|  |  |  | 0.324 | 0.6*1.5*2*0.18
|  |  |  | 0.972 | (2.1-0.9)*1.5*3*0.18
| GCLMXHJ | 结算结果(GCLMXHJ) |  | 66.4794 | 5.4270+1.0800+15.0606+43.6158+0.3240+0.9720
工程量计算书
单位及专业工程名称：装修-1#原江南派出所办公楼 |  |  |  |  | 第 6 页 共 15 页
序号 | 项目编号 | 项目名称 | 单位 | 数量 | 计算式
50 | 12-19 | 墙柱面界面剂喷涂 | m2 | 738.6556 | 66.479/0.18*2
|  | 工程量 |  | 738.6556 | 66.479/0.18*2
51 | 12-7 | 贴玻纤网格布 | m2 | 738.656 | 738.656
|  | 工程量 |  | 738.656 | 738.656
52 | 12-1 换 | 墙面一般抹灰 内墙14+6mm 实际厚度(mm):9 换为【混合砂浆 1:0.5:3】 | m2 | 738.656 | 738.656
|  | 工程量 |  | 738.656 | 738.656
53 | 14-128 | 乳胶漆墙、柱、天棚面二遍 | m2 | 821.72 | GCLMXHJ-26.95-136.2
|  |  |  | 71.04 | 27.6*3-2.1*2-2.1*2.1-1.5*2.1
|  |  |  | 38.76 | 15.3*3-0.9*2.1-1.5*2.1-2.1
|  |  |  | 52.95 | 18.8*3-1.5*0.9-2.1
|  |  |  | 67.65 | (19.2+6.6)*3-2.1*4-1.5*0.9
|  |  |  | 149.43 | (25.9+15.7*2)*3-2.1*5-1.5*2.1-2.1*2.1*2
|  |  |  | 270.24 | (47+34.4+16.8+17.2)*3-1.5*2.1*6-2.1*6-3.3*2.7*2-3*3-2.1*2.1*4
|  |  |  | 334.8 | (15.8+27+12.5*4+15.2*2)*3-2.1*14-1.5*0.9*4
| GCLMXHJ | 结算结果(GCLMXHJ) |  | 984.87 | 71.0400+38.7600+52.9500+67.6500+149.4300+270.2400+334.8000
|  | 工程量 |  | 821.72 | GCLMXHJ-26.95-136.2
54 | 14-141 | 批刮腻子(满刮两遍)抹灰面 | m2 | 821.72 | 821.72
|  | 工程量 |  | 821.72 | 821.72
55 | 11-97 换 | 踢脚线 陶瓷地面砖 干混砂浆铺贴 换为【抛光砖综合】 | m2 | 26.95 | GCLMXHJ*0.1
|  |  |  | 23.4 | 27.6-2.1*2
|  |  |  | 13.2 | 15.3-2.1
|  |  |  | 16.7 | 18.8-2.1
|  |  |  | 17.4 | (19.2+6.6)-2.1*4
|  |  |  | 46.8 | (25.9+15.7*2)-2.1*5
|  |  |  | 99.8 | (47+34.4+16.8+17.2)-2.1*6-3
工程量计算书
单位及专业工程名称：装修-1#原江南派出所办公楼 |  |  |  |  | 第 7 页 共 15 页
序号 | 项目编号 | 项目名称 | 单位 | 数量 | 计算式
|  |  |  | 93.8 | (15.8+27+12.5*4+15.2*2)-2.1*14
|  |  |  | -41.6 | -(12.5*4-2.1*4)
| GCLMXHJ | 结算结果(GCLMXHJ) |  | 269.5 | 23.4000+13.2000+16.7000+17.4000+46.8000+99.8000+93.8000+-41.6000
|  | 工程量 |  | 26.95 | GCLMXHJ*0.1
56 | 12-123 换 | 墙饰面 木夹板基层 换为【胶合板δ12】 | m2 | 136.2 | 12.5*4*3-2.1*4-1.5*0.9*4
|  | 工程量 |  | 136.2 | 12.5*4*3-2.1*4-1.5*0.9*4
57 | 12-126 换 | 墙饰面 装饰夹板面层普通木(或夹板)基层上 换为【木质吸音板（15mm厚，三聚氰胺涂饰层， 阻燃等级:B1级）】 | m2 | 136.2 | 136.2
|  | 工程量 |  | 136.2 | 136.2
58 | 12-49 换 | 墙面瓷砖(干混砂浆) 周长1200mm以上 换为【瓷砖300*600】 | m2 | 30.35 | 13*2.6-2.1-0.9*1.5
|  | 工程量 |  | 30.35 | 13*2.6-2.1-0.9*1.5
59 | 9-89 | 聚氨酯防水涂料 厚度1.5mm 立面 | m2 | 30.35 | 30.35
|  | 工程量 |  | 30.35 | 30.35
60 | 12-16 换 | 打底找平 厚9 换为【水泥砂浆 1:3】 | m2 | 30.35 | 30.35
|  | 工程量 |  | 30.35 | 30.35
61 | 12-17 | 刷素水泥浆 无107胶 | m2 | 30.35 | 30.35
|  | 工程量 |  | 30.35 | 30.35
62 | 综合单价 | 真石漆（含腻子） | m2 | 650 | 650
|  | 工程量 |  | 650 | 650
63 | 16-60 | 抹灰面铲涂料 | m2 | 650 | 650
|  | 工程量 |  | 650 | 650
64 | 1-69 | 装载机装车石渣 | m3 | 13 | 650*0.02
|  | 工程量 |  | 13 | 650*0.02
65 | 1-73 换 | 自卸汽车运石渣 运距1000m以内 实际运距(km):5 | m3 | 13 | 13
|  | 工程量 |  | 13 | 13
66 | 18-34 换 | 单项脚手架 外墙脚手架 高度7m以内 仅勾缝、刷浆、腻子或油漆 | m2 | 650 | 650
工程量计算书
单位及专业工程名称：装修-1#原江南派出所办公楼 |  |  |  |  | 第 8 页 共 15 页
序号 | 项目编号 | 项目名称 | 单位 | 数量 | 计算式
|  | 工程量 |  | 650 | 650
67 | 16-5 | 粘土砖(实心砖)实心砖墙拆除 | m3 | 15.6355 | ((7.55+3.3+3.07+7.76)*3.6-2.1*4-1.5*2.4-0.6*1.5)*0.24
|  | 工程量 |  | 15.6355 | ((7.55+3.3+3.07+7.76)*3.6-2.1*4-1.5*2.4-0.6*1.5)*0.24
68 | 16-49 | 木门窗拆除 | m2 | 12.9 | 2.1*4+1.5*2.4+0.6*1.5
|  | 工程量 |  | 12.9 | 2.1*4+1.5*2.4+0.6*1.5
69 | 1-69 | 装载机装车石渣 | m3 | 15.888 | 15.63+12.9*0.02
|  | 工程量 |  | 15.888 | 15.63+12.9*0.02
70 | 1-73 换 | 自卸汽车运石渣 运距1000m以内 实际运距(km):5 | m3 | 15.88 | 15.88
|  | 工程量 |  | 15.88 | 15.88
71 | 综合单价 | 窗户内外清洗 | m2 | 131.04 | 2.1*2.1*4+3.3*2.1*4+1.5*2.1*2+2.1*2.1*2+3.3*2.1*4+1.5*2.1+2.1*2.1*9
|  | 工程量 |  | 131.04 | 2.1*2.1*4+3.3*2.1*4+1.5*2.1*2+2.1*2.1*2+3.3*2.1*4+1.5*2.1+2.1*2.1*9
72 | 综合暂估价 | 窗户检修及更换破损零件 | 套 | 10 | 10
|  | 工程量 |  | 10 | 10
73 | 综合暂估价 | 成品不锈钢排水沟（宽0.2m，深0.4m） | m | 9.22 | (5.52+3.7)
|  | 工程量 |  | 9.22 | (5.52+3.7)
74 | 18-47 换 | 单项脚手架 满堂脚手架基本层3.6m~5.2m 天棚饰面脚手架 | m2 | 243.5 | 164.5+79
|  | 工程量 |  | 243.5 | 164.5+79
75 | 综合单价 | 成品实木门（含门套、门锁等五金配件，油漆、运输、安装） | m2 | 3.6 | 1.5*2.4
|  | 工程量 |  | 3.6 | 1.5*2.4
76 | 综合单价 | 甲级防火门 | m2 | 2.1 | 2.1
|  | 工程量 |  | 2.1 | 2.1
77 | 16-60 | 抹灰面铲涂料 | m2 | 164.5 | 164.5
|  | 工程量 |  | 164.5 | 164.5
78 | 16-48 | 天棚拆除 龙骨及饰面拆除 金属龙骨石膏面 | m2 | 79 | 79
|  | 工程量 |  | 79 | 79
工程量计算书
单位及专业工程名称：装修-1#原江南派出所办公楼 |  |  |  |  | 第 9 页 共 15 页
序号 | 项目编号 | 项目名称 | 单位 | 数量 | 计算式
79 | 1-69 | 装载机装车石渣 | m3 | 4.87 | 164.5*0.02+79*0.02
|  | 工程量 |  | 4.87 | 164.5*0.02+79*0.02
80 | 1-73 换 | 自卸汽车运石渣 运距1000m以内 实际运距(km):5 | m3 | 4.87 | 4.87
|  | 工程量 |  | 4.87 | 4.87
81 | 13-10 | 轻钢龙骨 (U50型)平面 | m2 | 79 | 79
|  | 工程量 |  | 79 | 79
82 | 13-44 换 | 天棚面层 铝合金方板面层 嵌入式 换为【铝合金方板(配套)600*600】 | m2 | 76.12 | 52.1+8.4+18.5-0.6*0.6*8
|  | 工程量 |  | 76.12 | 52.1+8.4+18.5-0.6*0.6*8
83 | 14-128 | 乳胶漆墙、柱、天棚面二遍 | m2 | 164.5 | 164.5
|  | 工程量 |  | 164.5 | 164.5
84 | 14-141 | 批刮腻子(满刮两遍)抹灰面 | m2 | 164.5 | 164.5
|  | 工程量 |  | 164.5 | 164.5
85 | 16-28 | 地面拆除 块料面层铲除 地面砖 | m2 | 60.5 | 60.5
|  | 工程量 |  | 60.5 | 60.5
86 | 1-69 | 装载机装车石渣 | m3 | 1.21 | 60.5*0.02
|  | 工程量 |  | 1.21 | 60.5*0.02
87 | 1-73 换 | 自卸汽车运石渣 运距1000m以内 实际运距(km):5 | m3 | 1.21 | 60.5*0.02
|  | 工程量 |  | 1.21 | 60.5*0.02
88 | 11-1 换 | 干混砂浆找平层 混凝土或硬基层上20mm厚 换为【水泥砂浆 1:3】 | m2 | 60.5 | 60.5
|  | 工程量 |  | 60.5 | 60.5
89 | 11-4 | 素水泥浆一道 | m2 | 60.5 | 60.5
|  | 工程量 |  | 60.5 | 60.5
90 | 9-88 换 | 聚氨酯防水涂料 厚度1.5mm 平面 实际厚度(mm):1.6 | m2 | 66.635 | 60.5+30*0.15+10.9*0.15
|  | 工程量 |  | 66.635 | 60.5+30*0.15+10.9*0.15
91 | 11-44 换 | 地砖楼地面 (干混砂浆铺贴)周长1200mm以内密缝 换为【防滑砖300×300】 | m2 | 60.5 | 52.1+8.4
|  | 工程量 |  | 60.5 | 52.1+8.4
92 | 综合暂估价 | 原水磨地面清洗重新抛光 | m2 | 164.5 | 164.5
工程量计算书
单位及专业工程名称：装修-1#原江南派出所办公楼 |  |  |  |  | 第 10 页 共 15 页
序号 | 项目编号 | 项目名称 | 单位 | 数量 | 计算式
|  | 工程量 |  | 164.5 | 164.5
93 | 16-60 | 抹灰面铲涂料 | m2 | 138.75 | 74.4*3.6-1.5*2.1-1.5*2.4*2-2.1*2.1*9-79.05
|  | 工程量 |  | 138.75 | 74.4*3.6-1.5*2.1-1.5*2.4*2-2.1*2.1*9-79.05
94 | 16-36 | 墙面拆除 块料面层铲除 墙面砖及陶瓷面砖 | m2 | 79.05 | 79.05
|  | 工程量 |  | 79.05 | 79.05
95 | 1-69 | 装载机装车石渣 | m3 | 4.356 | 217.8*0.02
|  | 工程量 |  | 4.356 | 217.8*0.02
96 | 1-73 换 | 自卸汽车运石渣 运距1000m以内 实际运距(km):5 | m3 | 4.356 | 4.356
|  | 工程量 |  | 4.356 | 4.356
97 | 4-62 换 | 蒸压加气混凝土砌块 墙厚200mm以内 砂浆 换为【水泥砂浆 M7.5】 | m3 | 7.8905 | ((7.55+3.91+2.3)*3.6-2.1-1.5*2.4)*0.18
|  | 工程量 |  | 7.8905 | ((7.55+3.91+2.3)*3.6-2.1-1.5*2.4)*0.18
98 | 12-19 | 墙柱面界面剂喷涂 | m2 | 87.672 | ((7.55+3.91+2.3)*3.6-2.1-1.5*2.4)*2
|  | 工程量 |  | 87.672 | ((7.55+3.91+2.3)*3.6-2.1-1.5*2.4)*2
99 | 12-7 | 贴玻纤网格布 | m2 | 87.672 | ((7.55+3.91+2.3)*3.6-2.1-1.5*2.4)*2
|  | 工程量 |  | 87.672 | ((7.55+3.91+2.3)*3.6-2.1-1.5*2.4)*2
100 | 12-1 换 | 墙面一般抹灰 内墙14+6mm 实际厚度(mm):9 换为【混合砂浆 1:0.5:3】 | m2 | 87.672 | ((7.55+3.91+2.3)*3.6-2.1-1.5*2.4)*2
|  | 工程量 |  | 87.672 | ((7.55+3.91+2.3)*3.6-2.1-1.5*2.4)*2
101 | 14-128 | 乳胶漆墙、柱、天棚面二遍 | m2 | 209.01 | GCLMXHJ
|  |  |  | 209.01 | (57.9+11.9)*3.6-1.5*2.4*2-2.1*2.1*7-2.1*2
| GCLMXHJ | 结算结果(GCLMXHJ) |  | 209.01 | 209.0100
102 | 14-141 | 批刮腻子(满刮两遍)抹灰面 | m2 | 209.01 | 209.01
|  | 工程量 |  | 209.01 | 209.01
103 | 12-52 换 | 墙面瓷砖(干粉型粘结剂) 周长1200mm以上 换为【瓷砖300*600】 | m2 | 79.05 | (31.54)*3-1.5*2.4-2.1*2.1*2-1.5*2.1
工程量计算书
单位及专业工程名称：装修-1#原江南派出所办公楼 |  |  |  |  | 第 11 页 共 15 页
序号 | 项目编号 | 项目名称 | 单位 | 数量 | 计算式
|  | 工程量 |  | 79.05 | (31.54)*3-1.5*2.4-2.1*2.1*2-1.5*2.1
104 | 12-16 换 | 打底找平 厚9 换为【水泥砂浆 1:3】 | m2 | 79.05 | 79.05
|  | 工程量 |  | 79.05 | 79.05
105 | 12-17 | 刷素水泥浆 无107胶 | m2 | 79.05 | 79.05
|  | 工程量 |  | 79.05 | 79.05
106 | 9-89 | 聚氨酯防水涂料 厚度1.5mm 立面 | m2 | 79.05 | 79.05
|  | 工程量 |  | 79.05 | 79.05
107 | 16-5 | 粘土砖(实心砖)实心砖墙拆除 | m3 | 36.6221 | GCLMXHJ
|  |  |  | 16.8221 | ((3.56+4.75+5.2+3.56+1.4)*3.6-2.1*3)*0.24+1.5*2.4*2*0.24+(1.75*3.6-1.5*2.4)*0.24
|  |  |  | 19.8 | 2.1*6+1.5*2.4*2
| GCLMXHJ | 结算结果(GCLMXHJ) |  | 36.6221 | 16.8221+19.8000
108 | 16-49 | 木门窗拆除 | m2 | 19.8 | 2.1*6+1.5*2.4*2
|  | 工程量 |  | 19.8 | 2.1*6+1.5*2.4*2
109 | 1-69 | 装载机装车石渣 | m3 | 37.016 | 36.62+19.8*0.02
|  | 工程量 |  | 37.016 | 36.62+19.8*0.02
110 | 1-73 换 | 自卸汽车运石渣 运距1000m以内 实际运距(km):5 | m3 | 37.016 | 36.62+19.8*0.02
|  | 工程量 |  | 37.016 | 36.62+19.8*0.02
111 | 综合单价 | 窗户内外清洗 | m2 | 102.96 | (-1.2*1.5*4-2.1*2.1*4-3.3*2.1*4-1.5*2.1*2-3.3*2.1*5-1.5*2.1*3)*-1
|  | 工程量 |  | 102.96 | (-1.2*1.5*4-2.1*2.1*4-3.3*2.1*4-1.5*2.1*2-3.3*2.1*5-1.5*2.1*3)*-1
112 | 综合暂估价 | 窗户检修及更换破损零件 | 套 | 10 | 10
|  | 工程量 |  | 10 | 10
113 | 18-47 换 | 单项脚手架 满堂脚手架基本层3.6m~5.2m 天棚饰面脚手架 | m2 | 338.3 | 338.3
|  | 工程量 |  | 338.3 | 338.3
114 | 综合单价 | 成品实木门（含门套、门锁等五金配件，油漆、运输、安装） | m2 | 10.5 | 2.1*5
|  | 工程量 |  | 10.5 | 2.1*5
工程量计算书
单位及专业工程名称：装修-1#原江南派出所办公楼 |  |  |  |  | 第 12 页 共 15 页
序号 | 项目编号 | 项目名称 | 单位 | 数量 | 计算式
115 | 8-96 | 全玻璃门扇安装 有框门扇 | m2 | 14.4 | 1.5*2.4*4
|  | 工程量 |  | 14.4 | 1.5*2.4*4
116 | 16-48 | 天棚拆除 龙骨及饰面拆除 金属龙骨石膏面 | m2 | 65.7 | 2.9+1.8+11.7+18.1+15.4+15.8
|  | 工程量 |  | 65.7 | 2.9+1.8+11.7+18.1+15.4+15.8
117 | 1-69 | 装载机装车石渣 | m3 | 1.314 | 65.7*0.02
|  | 工程量 |  | 1.314 | 65.7*0.02
118 | 1-73 换 | 自卸汽车运石渣 运距1000m以内 实际运距(km):5 | m3 | 1.314 | 65.7*0.02
|  | 工程量 |  | 1.314 | 65.7*0.02
119 | 13-10 | 轻钢龙骨 (U50型)平面 | m2 | 338.3 | 45.4+21.7*2+17.1+232.4
|  | 工程量 |  | 338.3 | 45.4+21.7*2+17.1+232.4
120 | 13-44 换 | 天棚面层 铝合金方板面层 嵌入式 换为【铝合金方板(配套)600*600】 | m2 | 326.78 | 45.4+21.7*2+17.1+232.4-0.6*0.6*32
|  | 工程量 |  | 326.78 | 45.4+21.7*2+17.1+232.4-0.6*0.6*32
121 | 13-71 换 | 铝方通天棚 间距150mm 换为【铝方通60*40*1.0150间距】 | m2 | 45.4 | 15.9+17.4+12.1
|  | 工程量 |  | 45.4 | 15.9+17.4+12.1
122 | 14-128 | 乳胶漆墙、柱、天棚面二遍 | m2 | 45.4 | 45.4
|  | 工程量 |  | 45.4 | 45.4
123 | 14-141 | 批刮腻子(满刮两遍)抹灰面 | m2 | 45.4 | 45.4
|  | 工程量 |  | 45.4 | 45.4
124 | 16-60 | 抹灰面铲涂料 | m2 | 274.782 | GCLMXHJ
|  |  |  | 579.15 | (16.8+89.7+19.3*2+27+31.6+16.4+6.8+19.8)*3-2.1*12-1.5*2.4*8-0.8*2.1-1.1*2.1-1.2*1.5*4-2.1*2.1*4-3.3*2.1*4-1.5*2.1*2-3.3*2.1*5-1.5*2.1*3
|  |  |  | -304.368 | -304.368
| GCLMXHJ | 结算结果(GCLMXHJ) |  | 274.782 | 579.1500+-304.368
125 | 1-69 | 装载机装车石渣 | m3 | 5.4956 | 274.782*0.02
|  | 工程量 |  | 5.4956 | 274.782*0.02
126 | 1-73 换 | 自卸汽车运石渣 运距1000m以内 实际运距(km):5 | m3 | 5.495 | 5.495
工程量计算书
单位及专业工程名称：装修-1#原江南派出所办公楼 |  |  |  |  | 第 13 页 共 15 页
序号 | 项目编号 | 项目名称 | 单位 | 数量 | 计算式
|  | 工程量 |  | 5.495 | 5.495
127 | 4-62 换 | 蒸压加气混凝土砌块 墙厚200mm以内 砂浆 换为【水泥砂浆 M7.5】 | m3 | 34.5271 | GCLMXHJ
|  |  |  | 8.7 | 2.1*3+1.5*3-2.1
|  |  |  | 25.8271 | ((5.95*4+3.35*4+0.49*2+1.96+2+1.05)*3.6-1.5*2.4-2.1*4)*0.18
| GCLMXHJ | 结算结果(GCLMXHJ) |  | 34.5271 | 8.7000+25.8271
128 | 12-19 | 墙柱面界面剂喷涂 | m2 | 304.368 | ((5.95*4+3.35*4+0.49*2+1.96+2+1.05)*3.6-1.5*2.4-2.1*4)*2+(2.1*3+1.5*3-2.1)*2
|  | 工程量 |  | 304.368 | ((5.95*4+3.35*4+0.49*2+1.96+2+1.05)*3.6-1.5*2.4-2.1*4)*2+(2.1*3+1.5*3-2.1)*2
129 | 12-7 | 贴玻纤网格布 | m2 | 304.368 | 304.368
|  | 工程量 |  | 304.368 | 304.368
130 | 12-1 换 | 墙面一般抹灰 内墙14+6mm 实际厚度(mm):9 换为【混合砂浆 1:0.5:3】 | m2 | 304.368 | 304.368
|  | 工程量 |  | 304.368 | 304.368
131 | 14-128 | 乳胶漆墙、柱、天棚面二遍 | m2 | 558.599 | GCLMXHJ-20.551
|  |  |  | 579.15 | (16.8+89.7+19.3*2+27+31.6+16.4+6.8+19.8)*3-2.1*12-1.5*2.4*8-0.8*2.1-1.1*2.1-1.2*1.5*4-2.1*2.1*4-3.3*2.1*4-1.5*2.1*2-3.3*2.1*5-1.5*2.1*3
| GCLMXHJ | 结算结果(GCLMXHJ) |  | 579.15 | 579.1500
|  | 工程量 |  | 558.599 | GCLMXHJ-20.551
132 | 14-141 | 批刮腻子(满刮两遍)抹灰面 | m2 | 558.599 | 558.599
|  | 工程量 |  | 558.599 | 558.599
133 | 11-97 换 | 踢脚线 陶瓷地面砖 干混砂浆铺贴 换为【抛光砖综合】 | m2 | 20.551 | ((16.8+89.7+19.3*2+27+31.6+16.4+6.8+19.8)-2.1*12-1.5*8-0.8*2.1-1.1*2.1)*0.1
|  | 工程量 |  | 20.551 | ((16.8+89.7+19.3*2+27+31.6+16.4+6.8+19.8)-2.1*12-1.5*8-0.8*2.1-1.1*2.1)*0.1
工程量计算书
单位及专业工程名称：装修-1#原江南派出所办公楼 |  |  |  |  | 第 14 页 共 15 页
序号 | 项目编号 | 项目名称 | 单位 | 数量 | 计算式
134 | 16-5 | 粘土砖(实心砖)实心砖墙拆除 | m3 | 25.2389 | GCLMXHJ
|  |  |  | 21.5021 | ((3.56+1.42+1.75+7.36+2.63+8.56+2.94)*3.6-2.1*7-1.5*2.4)*0.24+2.1*3*0.24
|  |  |  | 3.7368 | ((1.75+3.35)*3.6-1.5*2.4*2)*0.18+1.5*2.4*2*0.24
| GCLMXHJ | 结算结果(GCLMXHJ) |  | 25.2389 | 21.5021+3.7368
135 | 16-49 | 木门窗拆除 | m2 | 23.1 | GCLMXHJ
|  |  |  | 18.3 | 2.1*7+1.5*2.4
|  |  |  | 4.8 | 1.*2.4*2
| GCLMXHJ | 结算结果(GCLMXHJ) |  | 23.1 | 18.3000+4.8000
136 | 1-69 | 装载机装车石渣 | m3 | 48.339 | 25.239+23.1
|  | 工程量 |  | 48.339 | 25.239+23.1
137 | 1-73 换 | 自卸汽车运石渣 运距1000m以内 实际运距(km):5 | m3 | 48.339 | 48.339
|  | 工程量 |  | 48.339 | 48.339
138 | 综合暂估价 | 定制衣柜（免漆，深度60cm，含柜门、五金配件、制作安装） | m2 | 102 | 2*3*17
|  | 工程量 |  | 102 | 2*3*17
139 | 18-44 | 单项脚手架 内墙脚手架 高度3.6m以内 | m2 | 118.68 | 118.68
|  | 工程量 |  | 118.68 | 118.68
140 | 综合单价 | 成品实木门（含门套、门锁等五金配件，油漆、运输、安装） | m2 | 17.7 | 2.1*5+1.5*2.4*2
|  | 工程量 |  | 17.7 | 2.1*5+1.5*2.4*2
141 | 4-62 换 | 蒸压加气混凝土砌块 墙厚200mm以内 砂浆 换为【水泥砂浆 M7.5】 | m3 | 10.6812 | GCLMXHJ
|  |  |  | 9.3852 | ((5.95+3.35*2)*3.6+2.1+1.5*3)*0.18
|  |  |  | 1.296 | 1.5*2.4*2*0.18
| GCLMXHJ | 结算结果(GCLMXHJ) |  | 10.6812 | 9.3852+1.2960
142 | 12-19 | 墙柱面界面剂喷涂 | m2 | 118.68 | GCLMXHJ
|  |  |  | 104.28 | ((5.95+3.35*2)*3.6+2.1+1.5*3)*2
|  |  |  | 14.4 | 1.5*2.4*2*2
| GCLMXHJ | 结算结果(GCLMXHJ) |  | 118.68 | 104.2800+14.4000
工程量计算书
单位及专业工程名称：装修-1#原江南派出所办公楼 |  |  |  |  | 第 15 页 共 15 页
序号 | 项目编号 | 项目名称 | 单位 | 数量 | 计算式
143 | 12-7 | 贴玻纤网格布 | m2 | 118.68 | 118.68
|  | 工程量 |  | 118.68 | 118.68
144 | 12-1 换 | 墙面一般抹灰 内墙14+6mm 实际厚度(mm):9 换为【混合砂浆 1:0.5:3】 | m2 | 118.68 | 118.68
|  | 工程量 |  | 118.68 | 118.68
145 | 14-128 | 乳胶漆墙、柱、天棚面二遍 | m2 | 118.68 | 118.68
|  | 工程量 |  | 118.68 | 118.68
146 | 14-141 | 批刮腻子(满刮两遍)抹灰面 | m2 | 118.68 | 118.68
|  | 工程量 |  | 118.68 | 118.68

## 表10.2.2-13 单位工程招标控制价费用表【2#原审批
【表10.2.2-13】
单位工程招标控制价费用表
工程名称：装修-2#原审批中心办公楼 |  | 标段： | 第 1 页 共 1 页
序号 | 费用名称 | 计算公式 | 金额（元） | 备注
1 | 分部分项工程费 | ∑（分部分项工程数量×综合单价） | 711156.72 | 见表 10.2.2-16
1.1 | 其中：人工费+机械费 | ∑分部分项（人工费+机械费） | 207160.6
2 | 措施项目费 |  | 13092.55
2.1 | 施工技术措施项目 | ∑（技术措施工程数量×综合单价） |  | 见表 10.2.2-16
2.1.1 | 其中：人工费+机械费 | ∑技措项目（人工费+机械费）
2.2 | 施工组织措施项目 | 按实际发生项之和进行计算 | 13092.55 | 见表 10.2.2-20
2.2.1 | 其中：安全文明施工基本费 |  | 11828.87 | 见表 10.2.2-20
3 | 其他项目费 |  | 39104.43
3.1 | 暂列金额 | 3.1.1+3.1.2+3.1.3 | 39104.43 | 见表 10.2.2-21
3.1.1 | 标化工地增加费 | 按招标文件规定额度列计 |  | 见表 10.2.2-22
3.1.2 | 优质工程增加费 | 按招标文件规定额度列计 |  | 见表 10.2.2-22
3.1.3 | 其他暂列金额 | 按招标文件规定额度列计 | 39104.43 | 见表 10.2.2-22
3.2 | 暂估价 | 3.2.1+3.2.2+3.2.3 |  | 见表 10.2.2-21
3.2.1 | 材料（工程设备）暂估价 | 按招标文件规定额度列计(或计入综合单价) |  | 见表 10.2.2-23
3.2.2 | 专业工程暂估价 | 按招标文件规定额度列计 |  | 见表 10.2.2-24
3.2.3 | 专项技术措施暂估价 | 按招标文件规定额度列计 |  | 见表 10.2.2-25
3.3 | 计日工 | ∑计日工（暂估数量×综合单价） |  | 见表 10.2.2-21
3.4 | 施工总承包服务费 | 3.4.1+3.4.2 |  | 见表 10.2.2-21
3.4.1 | 专业发包工程管理费 | ∑专业发包工程（暂估金额×费率） |  | 见表 10.2.2-27
3.4.2 | 甲供材料设备管理费 | 甲供材料暂估金额×费率+甲供设备暂估金额 |  | 见表 10.2.2-27
4 | 规费 | 计算基数×费率27.92 | 57839.24
5 | 增值税 | 计算基数×费率9% | 73907.36
招标控制价合计 |  | 1+2+3+4+5 | 895,100.30

## 表10.2.2-16 分部分项工程清单与计价表【2#原审批
【表10.2.2-16】
分部分项工程清单与计价表
工程名称：装修-2#原审批中心办公楼 |  |  | 标段： | [6 empty] | 第 1 页 共 11 页
序号 | 项目编码 | 项目名称 | 项目特征 | 计量单位 | 工程量 | 金额（元） |  |  |  |  | 备注
[6 empty] | 综合单价 | 合价 | 其中
[8 empty] | 人工费 | 机械费 | 暂估价
|  | 一层二层 |  |  |  |  | 8650 | 748 | 8 | 5054
1 | 综合暂估价 | 原水磨地面清洗重新抛光 |  | m2 | 109.5 | 20 | 2190 |  |  | 2190
2 | 16-50 | 金属门窗拆除 |  | m2 | 7.2 | 24.86 | 178.99 | 149.04
3 | 1-69 | 装载机装车石渣 |  | m3 | 0.144 | 3.75 | 0.54 | 0.08 | 0.38
4 | 1-73 换 | 自卸汽车运石渣 运距1000m以内 实际运距(km):5 |  | m3 | 0.144 | 21.54 | 3.1 | 0.05 | 2.56
5 | 4-62 换 | 蒸压加气混凝土砌块 墙厚200mm以内 砂浆 换为【水泥砂浆 M7.5】 |  | m3 | 0.57456 | 412.91 | 237.24 | 56.89 | 1.17
6 | 12-19 | 墙柱面界面剂喷涂 |  | m2 | 6.384 | 5.31 | 33.9 | 19.85 | 2.36
7 | 12-7 | 贴玻纤网格布 |  | m2 | 6.384 | 6.34 | 40.47 | 26.05
8 | 12-1 换 | 墙面一般抹灰 内墙14+6mm 实际厚度(mm):9 换为【混合砂浆 1:0.5:3】 |  | m2 | 6.384 | 25.31 | 161.58 | 113.06 | 1.92
9 | 14-128 | 乳胶漆墙、柱、天棚面二遍 |  | m2 | 6.384 | 13.2 | 84.27 | 46.28
10 | 14-141 | 批刮腻子(满刮两遍)抹灰面 |  | m2 | 6.384 | 15.03 | 95.95 | 65.24
11 | 综合单价 | 钢制防盗门甲级 |  | m2 | 2.1 | 438 | 919.8
12 | 综合单价 | 断桥隔热铝合金推拉窗 90系列1.86+12A+6 |  | m2 | 1.89 | 659 | 1245.51
本页小计 | [6 empty] | 5191.35 | 476.54 | 8.39 | 2190
【表10.2.2-16】
分部分项工程清单与计价表
工程名称：装修-2#原审批中心办公楼 |  |  | 标段： | [6 empty] | 第 2 页 共 11 页
序号 | 项目编码 | 项目名称 | 项目特征 | 计量单位 | 工程量 | 金额（元） |  |  |  |  | 备注
[6 empty] | 综合单价 | 合价 | 其中
[8 empty] | 人工费 | 机械费 | 暂估价
13 | 8-122 | 不锈钢防盗格栅窗安装 |  | m2 | 1.89 | 171.69 | 324.49 | 46.74
14 | 16-56 | 金属栏板拆除 |  | m | 13.64 | 19.79 | 269.94 | 224.79
15 | 综合暂估价 | 黑色铝合金栏杆（高1m） |  | m | 13.64 | 210 | 2864.4 |  |  | 2864.4
|  | 三层 |  |  |  |  | 424741 | 132003 | 7377 | 97078
|  | 其他 |  |  |  |  | 129271 | 19580 | 5401 | 84620
16 | 16-5 | 粘土砖(实心砖)实心砖墙拆除 |  | m3 | 58.9176 | 144.63 | 8521.25 | 4155.46 | 2935.27
17 | 16-49 | 木门窗拆除 |  | m2 | 28.56 | 21.06 | 601.47 | 500.66
18 | 16-27 | 地面拆除 抹灰层铲除 现浇水磨石 |  | m2 | 92.7 | 19.65 | 1821.56 | 1516.57
19 | 16-47 | 天棚拆除 龙骨及饰面拆除 金属龙骨金属面 |  | m2 | 651.39 | 10.48 | 6826.57 | 5680.12
20 | 16-1 | 砖基础拆除 |  | m3 | 35.4 | 62.66 | 2218.16 | 1846.82
21 | 1-69 | 装载机装车石渣 |  | m3 | 109.77 | 3.75 | 411.64 | 62.57 | 286.5
22 | 1-73 换 | 自卸汽车运石渣 运距1000m以内 实际运距(km):5 |  | m3 | 109.77 | 21.54 | 2364.45 | 40.61 | 1952.81
23 | 综合单价 | 窗户内外清洗 |  | m2 | 152.3 | 15 | 2284.5
24 | 综合暂估价 | 窗户检修及更换破损零件 |  | 套 | 10 | 50 | 500 |  |  | 500
25 | 12-207 换 | 成品卫生间隔断 |  | m2 | 42 | 228.16 | 9582.72 | 1824.48
26 | 15-112 | 卫生纸盒 |  | 个 | 6 | 41.82 | 250.92 | 31.68
本页小计 | [6 empty] | 38842.07 | 15930.5 | 5174.58 | 3364.4
【表10.2.2-16】
分部分项工程清单与计价表
工程名称：装修-2#原审批中心办公楼 |  |  | 标段： | [6 empty] | 第 3 页 共 11 页
序号 | 项目编码 | 项目名称 | 项目特征 | 计量单位 | 工程量 | 金额（元） |  |  |  |  | 备注
[6 empty] | 综合单价 | 合价 | 其中
[8 empty] | 人工费 | 机械费 | 暂估价
27 | 15-101 换 | 大理石洗漱台台下盆 换为【黑金花花岗岩】 |  | m2 | 5.28 | 537.21 | 2836.47 | 975.74
28 | 15-181 | 石材磨边小圆边 |  | m | 5.35 | 14.49 | 77.52 | 56.01
29 | 15-103 | 镜面玻璃带木框 |  | m2 | 1.8 | 132.4 | 238.32 | 69.7
30 | 18-47 换 | 单项脚手架 满堂脚手架基本层3.6m~5.2m 天棚饰面脚手架 |  | m2 | 514.6 | 7.55 | 3885.23 | 2820.01 | 226.42
31 | 综合暂估价 | 咖啡吧水吧台（高0.9m 宽0.60m（采用实木多层免漆板1.8cm，台面为耐磨高端石英石4cm厚 含重边加工 安装费） |  | m | 4.08 | 1500 | 6120 |  |  | 6120
32 | 综合单价 | 室外花岗岩洗衣槽 |  | m | 4.55 | 600 | 2730
33 | 综合暂估价 | 钢结构6.76厚钢化夹胶玻璃雨棚（由专业厂家深化设计） |  | m2 | 23 | 1200 | 27600 |  |  | 27600
34 | 综合暂估价 | 定制衣柜 |  | m2 | 84 | 600 | 50400 |  |  | 50400
|  | 门窗 |  |  |  |  | 25076 | 474
35 | 综合单价 | 成品实木门（含门套、门锁等五金配件，油漆、运输、安装） |  | m2 | 40.14 | 500 | 20070
36 | 8-96 | 全玻璃门扇安装 有框门扇 |  | m2 | 7.2 | 695.34 | 5006.45 | 474.48
本页小计 | [6 empty] | 118963.99 | 4395.94 | 226.42 | 84120
【表10.2.2-16】
分部分项工程清单与计价表
工程名称：装修-2#原审批中心办公楼 |  |  | 标段： | [6 empty] | 第 4 页 共 11 页
序号 | 项目编码 | 项目名称 | 项目特征 | 计量单位 | 工程量 | 金额（元） |  |  |  |  | 备注
[6 empty] | 综合单价 | 合价 | 其中
[8 empty] | 人工费 | 机械费 | 暂估价
|  | 天棚 |  |  |  |  | 55174 | 18937 | 210
37 | 16-60 | 抹灰面铲涂料 |  | m2 | 514.6 | 8.17 | 4204.28 | 3494.13
38 | 1-69 | 装载机装车石渣 |  | m3 | 10.292 | 3.75 | 38.6 | 5.87 | 26.86
39 | 1-73 换 | 自卸汽车运石渣 运距1000m以内 实际运距(km):5 |  | m3 | 10.292 | 21.54 | 221.69 | 3.81 | 183.09
40 | 14-128 | 乳胶漆墙、柱、天棚面二遍 |  | m2 | 462.3 | 13.2 | 6102.36 | 3351.68
41 | 14-130 | 涂料墙、柱、天棚面二遍-铝方通位置 |  | m2 | 52.3 | 8.34 | 436.18 | 338.9
42 | 14-141 | 批刮腻子(满刮两遍)抹灰面 |  | m2 | 514.6 | 15.03 | 7734.44 | 5259.21
43 | 13-10 | 轻钢龙骨 (U50型)平面 |  | m2 | 191.2 | 55.48 | 10607.78 | 4022.85
44 | 13-44 换 | 天棚面层 铝合金方板面层 嵌入式 换为【铝合金方板(配套)600*600】 |  | m2 | 95.26 | 99 | 9430.74 | 737.31
45 | 13-44 换 | 天棚面层 铝合金方板面层 嵌入式 换为【铝合金方板(配套)300*300】 |  | m2 | 92.7 | 93.75 | 8690.63 | 717.5
46 | 13-71 换 | 铝方通天棚 间距150mm 换为【铝方通60*40*1.0150间距】 |  | m2 | 52.3 | 147.36 | 7706.93 | 1005.73
本页小计 | [6 empty] | 55173.63 | 18936.99 | 209.95
【表10.2.2-16】
分部分项工程清单与计价表
工程名称：装修-2#原审批中心办公楼 |  |  | 标段： | [6 empty] | 第 5 页 共 11 页
序号 | 项目编码 | 项目名称 | 项目特征 | 计量单位 | 工程量 | 金额（元） |  |  |  |  | 备注
[6 empty] | 综合单价 | 合价 | 其中
[8 empty] | 人工费 | 机械费 | 暂估价
|  | 地面 |  |  |  |  | 37664 | 6858 | 349 | 12458
47 | 综合暂估价 | 原水磨地面清洗重新抛光 |  | m2 | 622.89 | 20 | 12457.8 |  |  | 12457.8
48 | 10-44 | 泡沫混凝土-男淋浴、洗漱间、厨房地面抬高 |  | m3 | 18.54 | 333.25 | 6178.46 | 1645.24 | 226.19
49 | 11-2 换 | 干混砂浆找平层 填充材料上20mm厚 换为【水泥砂浆 1:3】 |  | m2 | 92.7 | 25.41 | 2355.51 | 1272.77 | 67.67
50 | 11-4 | 素水泥浆一道 |  | m2 | 92.7 | 2.45 | 227.12 | 140.9
51 | 9-88 换 | 聚氨酯防水涂料 厚度1.5mm 平面 实际厚度(mm):1.6 |  | m2 | 92.7 | 37.8 | 3504.06 | 309.62
52 | 11-44 换 | 地砖楼地面 (干混砂浆铺贴)周长1200mm以内密缝 换为【防滑砖300×300】 |  | m2 | 92.7 | 139.6 | 12940.92 | 3489.23 | 54.69
|  | 墙面 |  |  |  |  | 177557 | 86153 | 1418
53 | 16-60 | 抹灰面铲涂料 |  | m2 | 372.108 | 8.17 | 3040.12 | 2526.61
54 | 16-36 | 墙面拆除 块料面层铲除 墙面砖及陶瓷面砖 |  | m2 | 46.92 | 8.97 | 420.87 | 350.49
55 | 1-69 | 装载机装车石渣 |  | m3 | 8.3806 | 3.75 | 31.43 | 4.78 | 21.87
56 | 1-73 换 | 自卸汽车运石渣 运距1000m以内 实际运距(km): |  | m3 | 8.38 | 21.54 | 180.51 | 3.1 | 149.08
本页小计 | [6 empty] | 41336.8 | 9742.74 | 519.5 | 12457.8
【表10.2.2-16】
分部分项工程清单与计价表
工程名称：装修-2#原审批中心办公楼 |  |  | 标段： | [6 empty] | 第 6 页 共 11 页
序号 | 项目编码 | 项目名称 | 项目特征 | 计量单位 | 工程量 | 金额（元） |  |  |  |  | 备注
[6 empty] | 综合单价 | 合价 | 其中
[8 empty] | 人工费 | 机械费 | 暂估价
5
57 | 5-7 换 | 现浇混凝土 构造柱 换为【现浇现拌混凝土 C25(40)】 |  | m3 | 0.93312 | 536.36 | 500.49 | 157.23 | 0.54
58 | 5-35 | 现场搅拌混凝土调整费 |  | m3 | 2.1565 | 80.53 | 173.66 | 129.41 | 14.77
59 | 5-123 | 构造柱-木模 |  | m2 | 10.368 | 51.27 | 531.57 | 244.89 | 9.43
60 | 5-46 | 箍筋圆钢HPB300 直径10mm以内 |  | t | 0.026868 | 5453.28 | 146.52 | 31.47 | 1.37
61 | 5-39 | 现浇构件带肋钢筋HRB400以内 直径18mm以内 |  | t | 0.076765 | 4695.53 | 360.45 | 41.54 | 4.72
62 | 5-27 换 | 现浇混凝土 扶手、压顶 换为【现浇现拌混凝土 C30(40)】 |  | m3 | 1.202 | 560.36 | 673.58 | 205.39 | 0.7
63 | 5-179 | 单独扶手压顶 复合模板 |  | m2 | 13.356 | 58.81 | 785.47 | 501.78 | 3.74
64 | 4-62 换 | 蒸压加气混凝土砌块 墙厚200mm以内 砂浆 换为【水泥砂浆 M7.5】 |  | m3 | 120.959 | 412.91 | 49945.18 | 11976.15 | 246.76
65 | 12-19 | 墙柱面界面剂喷涂 |  | m2 | 1206.754 | 5.31 | 6407.86 | 3753 | 446.5
66 | 12-7 | 贴玻纤网格布 |  | m2 | 1206.754 | 6.34 | 7650.82 | 4923.56
67 | 12-1 换 | 墙面一般抹灰 内墙14+6mm 实际厚度(mm):9 换为【混合砂浆 |  | m2 | 1206.754 | 25.31 | 30542.94 | 21371.61 | 362.03
本页小计 | [6 empty] | 97718.54 | 43336.03 | 1090.56
【表10.2.2-16】
分部分项工程清单与计价表
工程名称：装修-2#原审批中心办公楼 |  |  | 标段： | [6 empty] | 第 7 页 共 11 页
序号 | 项目编码 | 项目名称 | 项目特征 | 计量单位 | 工程量 | 金额（元） |  |  |  |  | 备注
[6 empty] | 综合单价 | 合价 | 其中
[8 empty] | 人工费 | 机械费 | 暂估价
1:0.5:3】
68 | 14-128 | 乳胶漆墙、柱、天棚面二遍 |  | m2 | 1394.373 | 13.2 | 18405.72 | 10109.2
69 | 14-141 | 批刮腻子(满刮两遍)抹灰面 |  | m2 | 1394.373 | 15.03 | 20957.43 | 14250.49
70 | 11-97 换 | 踢脚线 陶瓷地面砖 干混砂浆铺贴 换为【抛光砖综合】 |  | m2 | 33.899 | 175.41 | 5946.22 | 2220.38 | 3.73
71 | 12-1 换 | 墙面一般抹灰 内墙14+6mm 实际厚度(mm):9 换为【水泥砂浆 1:3】 |  | m2 | 201.39 | 24.88 | 5010.58 | 3566.62 | 60.42
72 | 12-18 | 刷素水泥浆 有107胶 |  | m2 | 201.39 | 2.45 | 493.41 | 285.97
73 | 12-49 换 | 墙面瓷砖(干混砂浆) 周长1200mm以上 换为【瓷砖300*600】 |  | m2 | 150.59 | 108.49 | 16337.51 | 6681.68 | 22.59
74 | 9-89 换 | 聚氨酯防水涂料 厚度1.5mm 立面 |  | m2 | 150.59 | 39.07 | 5883.55 | 716.81
75 | 12-16 换 | 打底找平 厚9 换为【水泥砂浆 1:3】 |  | m2 | 150.59 | 18.4 | 2770.86 | 1886.89 | 69.27
76 | 12-17 | 刷素水泥浆 无107胶 |  | m2 | 150.59 | 2.39 | 359.91 | 213.84
|  | 四层 |  |  |  |  | 277765 | 88646 | 7075 | 38830
本页小计 | [6 empty] | 76165.19 | 39931.88 | 156.01
【表10.2.2-16】
分部分项工程清单与计价表
工程名称：装修-2#原审批中心办公楼 |  |  | 标段： | [6 empty] | 第 8 页 共 11 页
序号 | 项目编码 | 项目名称 | 项目特征 | 计量单位 | 工程量 | 金额（元） |  |  |  |  | 备注
[6 empty] | 综合单价 | 合价 | 其中
[8 empty] | 人工费 | 机械费 | 暂估价
|  | 其他 |  |  |  |  | 57497 | 17224 | 5991 | 25700
77 | 16-5 | 粘土砖(实心砖)实心砖墙拆除 |  | m3 | 64.2639 | 144.63 | 9294.49 | 4532.53 | 3201.63
78 | 16-49 | 木门窗拆除 |  | m2 | 31.03 | 21.06 | 653.49 | 543.96
79 | 16-47 | 天棚拆除 龙骨及饰面拆除 金属龙骨金属面 |  | m2 | 672.7 | 10.48 | 7049.9 | 5865.94
80 | 16-1 | 砖基础拆除 |  | m3 | 44.2345 | 62.66 | 2771.73 | 2307.71
81 | 1-69 | 装载机装车石渣 |  | m3 | 122.5685 | 3.75 | 459.63 | 69.86 | 319.9
82 | 1-73 换 | 自卸汽车运石渣 运距1000m以内 实际运距(km):5 |  | m3 | 122.5685 | 21.54 | 2640.13 | 45.35 | 2180.49
83 | 综合单价 | 窗户内外清洗 |  | m2 | 173.49 | 15 | 2602.35
84 | 综合暂估价 | 窗户检修及更换破损零件 |  | 套 | 10 | 50 | 500 |  |  | 500
85 | 12-207 换 | 成品卫生间隔断 |  | m2 | 6 | 228.16 | 1368.96 | 260.64
86 | 18-47 换 | 单项脚手架 满堂脚手架基本层3.6m~5.2m 天棚饰面脚手架 |  | m2 | 656.5 | 7.55 | 4956.58 | 3597.62 | 288.86
87 | 综合暂估价 | 定制衣柜 |  | m2 | 42 | 600 | 25200 |  |  | 25200
|  | 门窗 |  |  |  |  | 17451 | 474
88 | 综合单价 | 成品实木门（含门套、门锁等五金配件，油漆、运输、安装） |  | m2 | 21.21 | 500 | 10605
本页小计 | [6 empty] | 68102.26 | 17223.61 | 5990.88 | 25700
【表10.2.2-16】
分部分项工程清单与计价表
工程名称：装修-2#原审批中心办公楼 |  |  | 标段： | [6 empty] | 第 9 页 共 11 页
序号 | 项目编码 | 项目名称 | 项目特征 | 计量单位 | 工程量 | 金额（元） |  |  |  |  | 备注
[6 empty] | 综合单价 | 合价 | 其中
[8 empty] | 人工费 | 机械费 | 暂估价
89 | 综合单价 | 钢制防盗门甲级 |  | m2 | 4.2 | 438 | 1839.6
90 | 8-96 | 全玻璃门扇安装 有框门扇 |  | m2 | 7.2 | 695.34 | 5006.45 | 474.48
|  | 天棚 |  |  |  |  | 27392 | 16549 | 268
91 | 16-60 | 抹灰面铲涂料 |  | m2 | 656.5 | 8.17 | 5363.61 | 4457.64
92 | 1-69 | 装载机装车石渣 |  | m3 | 13.13 | 3.75 | 49.24 | 7.48 | 34.27
93 | 1-73 换 | 自卸汽车运石渣 运距1000m以内 实际运距(km):5 |  | m3 | 13.13 | 21.54 | 282.82 | 4.86 | 233.58
94 | 14-128 | 乳胶漆墙、柱、天棚面二遍 |  | m2 | 656.5 | 13.2 | 8665.8 | 4759.63
95 | 14-141 | 批刮腻子(满刮两遍)抹灰面 |  | m2 | 656.5 | 15.03 | 9867.2 | 6709.43
96 | 13-10 | 轻钢龙骨 (U50型)平面 |  | m2 | 21.2 | 55.48 | 1176.18 | 446.05
97 | 13-44 换 | 天棚面层 铝合金方板面层 嵌入式 换为【铝合金方板(配套)300*300】 |  | m2 | 21.2 | 93.75 | 1987.5 | 164.09
|  | 地面 |  |  |  |  | 77839 | 6585 | 80 | 13130
98 | 综合暂估价 | 原水磨地面清洗重新抛光 |  | m2 | 656.5 | 20 | 13130 |  |  | 13130
99 | 10-44 | 泡沫混凝土-男淋浴、洗漱间、厨房地面抬高 |  | m3 | 4.24 | 333.25 | 1412.98 | 376.26 | 51.73
100 | 11-2 换 | 干混砂浆找平层 填充材 |  | m2 | 21.2 | 25.41 | 538.69 | 291.08 | 15.48
本页小计 | [6 empty] | 49320.07 | 17691 | 335.06 | 13130
【表10.2.2-16】
分部分项工程清单与计价表
工程名称：装修-2#原审批中心办公楼 |  |  | 标段： | [6 empty] | 第 10 页 共 11 页
序号 | 项目编码 | 项目名称 | 项目特征 | 计量单位 | 工程量 | 金额（元） |  |  |  |  | 备注
[6 empty] | 综合单价 | 合价 | 其中
[8 empty] | 人工费 | 机械费 | 暂估价
料上20mm厚 换为【水泥砂浆 1:3】
101 | 11-4 | 素水泥浆一道 |  | m2 | 21.2 | 2.45 | 51.94 | 32.22
102 | 9-88 换 | 聚氨酯防水涂料 厚度1.5mm 平面 实际厚度(mm):1.6 |  | m2 | 21.2 | 37.8 | 801.36 | 70.81
103 | 11-44 换 | 地砖楼地面 (干混砂浆铺贴)周长1200mm以内密缝 换为【防滑砖300×300】 |  | m2 | 21.2 | 139.6 | 2959.52 | 797.97 | 12.51
104 | 11-77 换 | 橡胶卷材 换为【5厚专用训练馆pvc地胶】 |  | m2 | 346.2 | 170.26 | 58944.01 | 5016.44
|  | 墙面 |  |  |  |  | 97586 | 47814 | 736
105 | 16-60 | 抹灰面铲涂料 |  | m2 | 169.77 | 8.17 | 1387.02 | 1152.74
106 | 1-69 | 装载机装车石渣 |  | m3 | 3.3954 | 3.75 | 12.73 | 1.94 | 8.86
107 | 1-73 换 | 自卸汽车运石渣 运距1000m以内 实际运距(km):5 |  | m3 | 3.3954 | 21.54 | 73.14 | 1.26 | 60.4
108 | 4-62 换 | 蒸压加气混凝土砌块 墙厚200mm以内 砂浆 换为【水泥砂浆 M7.5】 |  | m3 | 63.6242 | 412.91 | 26271.07 | 6299.43 | 129.79
109 | 12-19 | 墙柱面界面剂喷涂 |  | m2 | 733.884 | 5.31 | 3896.92 | 2282.38 | 271.54
本页小计 | [6 empty] | 94397.71 | 15655.19 | 483.1
【表10.2.2-16】
分部分项工程清单与计价表
工程名称：装修-2#原审批中心办公楼 |  |  | 标段： | [6 empty] | 第 11 页 共 11 页
序号 | 项目编码 | 项目名称 | 项目特征 | 计量单位 | 工程量 | 金额（元） |  |  |  |  | 备注
[6 empty] | 综合单价 | 合价 | 其中
[8 empty] | 人工费 | 机械费 | 暂估价
110 | 12-7 | 贴玻纤网格布 |  | m2 | 733.884 | 6.34 | 4652.82 | 2994.25
111 | 12-1 换 | 墙面一般抹灰 内墙14+6mm 实际厚度(mm):9 换为【混合砂浆 1:0.5:3】 |  | m2 | 733.884 | 25.31 | 18574.6 | 12997.09 | 220.17
112 | 14-128 | 乳胶漆墙、柱、天棚面二遍 |  | m2 | 899.282 | 13.2 | 11870.52 | 6519.79
113 | 14-141 | 批刮腻子(满刮两遍)抹灰面 |  | m2 | 899.282 | 15.03 | 13516.21 | 9190.66
114 | 11-97 换 | 踢脚线 陶瓷地面砖 干混砂浆铺贴 换为【抛光砖综合】 |  | m2 | 24.424 | 175.41 | 4284.21 | 1599.77 | 2.69
115 | 9-89 换 | 聚氨酯防水涂料 厚度1.5mm 立面 |  | m2 | 69.37 | 39.07 | 2710.29 | 330.2
116 | 12-52 换 | 墙面瓷砖(干粉型粘结剂) 周长1200mm以上 换为【瓷砖300*600】 |  | m2 | 69.37 | 121.07 | 8398.63 | 3144.54
117 | 12-16 换 | 打底找平 厚9 换为【水泥砂浆 1:3】 |  | m2 | 93.21 | 18.4 | 1715.06 | 1167.92 | 42.88
118 | 12-17 | 刷素水泥浆 无107胶 |  | m2 | 93.21 | 2.39 | 222.77 | 132.36
本页小计 | [6 empty] | 65945.11 | 38076.58 | 265.74
合 计 | [6 empty] | 711156.72 | 221397 | 14460.19 | 140962.2

## 表10.2.2-16 施工技术措施项目清单与计价表【2#原
【表10.2.2-16】
施工技术措施项目清单与计价表
工程名称：装修-2#原审批中心办公楼 |  |  | 标段： |  |  |  |  | 第 1 页 共 1 页
序号 | 项目编码 | 项目名称 | 项目特征 | 计量单位 | 工程量 | 金额（元） |  |  |  |  | 备注
[6 empty] | 综合单价 | 合价 | 其中
[8 empty] | 人工费 | 机械费 | 暂估价
项
本页小计
合 计

## 表10.2.2-17 分部分项综合单价计算表【2#原审批中
【表10.2.2-17】
分部分项工程综合单价计算表
工程名称：装修-2#原审批中心办公楼 |  |  | 标段： | [5 empty] | 第 1 页 共 9 页
清单序号 | 项目编码 (定额编码) | 清单(定额) 项目名称 | 计量单位 | 数量 | 综合单价（元） | [5 empty] | 合计(元)
[5 empty] | 人工费 | 材料(设备)费 | 机械费 | 管理费 | 利润 | 小计
一层二层
1 | 综合暂估价 | 原水磨地面清洗重新抛光 | m2 | 109.5 |  | 20 |  |  |  | 20 | 2190
2 | 16-50 | 金属门窗拆除 | m2 | 7.2 | 20.7 |  |  | 2.77 | 1.39 | 24.86 | 178.99
3 | 1-69 | 装载机装车石渣 | m3 | 0.144 | 0.57 |  | 2.61 | 0.38 | 0.19 | 3.75 | 0.54
4 | 1-73 换 | 自卸汽车运石渣 运距1000m以内 实际运距(km):5 | m3 | 0.144 | 0.37 |  | 17.79 | 2.25 | 1.13 | 21.54 | 3.1
5 | 4-62 换 | 蒸压加气混凝土砌块 墙厚200mm以内 砂浆 换为【水泥砂浆 M7.5】 | m3 | 0.57456 | 99.01 | 291.54 | 2.04 | 13.52 | 6.8 | 412.91 | 237.24
6 | 12-19 | 墙柱面界面剂喷涂 | m2 | 6.384 | 3.11 | 1.11 | 0.37 | 0.48 | 0.24 | 5.31 | 33.9
7 | 12-7 | 贴玻纤网格布 | m2 | 6.384 | 4.08 | 1.44 |  | 0.55 | 0.27 | 6.34 | 40.47
8 | 12-1 换 | 墙面一般抹灰 内墙14+6mm 实际厚度(mm):9 换为【混合砂浆 1:0.5:3】 | m2 | 6.384 | 17.71 | 3.68 | 0.3 | 2.41 | 1.21 | 25.31 | 161.58
9 | 14-128 | 乳胶漆墙、柱、天棚面二遍 | m2 | 6.384 | 7.25 | 4.49 |  | 0.97 | 0.49 | 13.2 | 84.27
10 | 14-141 | 批刮腻子(满刮两遍)抹灰面 | m2 | 6.384 | 10.22 | 2.76 |  | 1.36 | 0.69 | 15.03 | 95.95
11 | 综合单价 | 钢制防盗门甲级 | m2 | 2.1 |  | 438 |  |  |  | 438 | 919.8
12 | 综合单价 | 断桥隔热铝合金推拉窗 90系列1.86+12A+6 | m2 | 1.89 |  | 659 |  |  |  | 659 | 1245.51
13 | 8-122 | 不锈钢防盗格栅窗安装 | m2 | 1.89 | 24.73 | 142 |  | 3.3 | 1.66 | 171.69 | 324.49
14 | 16-56 | 金属栏板拆除 | m | 13.64 | 16.48 |  |  | 2.2 | 1.11 | 19.79 | 269.94
15 | 综合暂估价 | 黑色铝合金栏杆（高1m） | m | 13.64 |  | 210 |  |  |  | 210 | 2864.4
三层
其他
【表10.2.2-17】
分部分项工程综合单价计算表
工程名称：装修-2#原审批中心办公楼 |  |  | 标段： | [5 empty] | 第 2 页 共 9 页
清单序号 | 项目编码 (定额编码) | 清单(定额) 项目名称 | 计量单位 | 数量 | 综合单价（元） | [5 empty] | 合计(元)
[5 empty] | 人工费 | 材料(设备)费 | 机械费 | 管理费 | 利润 | 小计
16 | 16-5 | 粘土砖(实心砖)实心砖墙拆除 | m3 | 58.9176 | 70.53 | 0.99 | 49.82 | 15.5 | 7.79 | 144.63 | 8521.25
17 | 16-49 | 木门窗拆除 | m2 | 28.56 | 17.53 |  |  | 2.35 | 1.18 | 21.06 | 601.47
18 | 16-27 | 地面拆除 抹灰层铲除 现浇水磨石 | m2 | 92.7 | 16.36 |  |  | 2.19 | 1.1 | 19.65 | 1821.56
19 | 16-47 | 天棚拆除 龙骨及饰面拆除 金属龙骨金属面 | m2 | 651.39 | 8.72 |  |  | 1.17 | 0.59 | 10.48 | 6826.57
20 | 16-1 | 砖基础拆除 | m3 | 35.4 | 52.17 |  |  | 6.98 | 3.51 | 62.66 | 2218.16
21 | 1-69 | 装载机装车石渣 | m3 | 109.77 | 0.57 |  | 2.61 | 0.38 | 0.19 | 3.75 | 411.64
22 | 1-73 换 | 自卸汽车运石渣 运距1000m以内 实际运距(km):5 | m3 | 109.77 | 0.37 |  | 17.79 | 2.25 | 1.13 | 21.54 | 2364.45
23 | 综合单价 | 窗户内外清洗 | m2 | 152.3 |  | 15 |  |  |  | 15 | 2284.5
24 | 综合暂估价 | 窗户检修及更换破损零件 | 套 | 10 |  | 50 |  |  |  | 50 | 500
25 | 12-207 换 | 成品卫生间隔断 | m2 | 42 | 43.44 | 176.01 |  | 5.8 | 2.91 | 228.16 | 9582.72
26 | 15-112 | 卫生纸盒 | 个 | 6 | 5.28 | 35.49 |  | 0.7 | 0.35 | 41.82 | 250.92
27 | 15-101 换 | 大理石洗漱台台下盆 换为【黑金花花岗岩】 | m2 | 5.28 | 184.8 | 315.34 |  | 24.67 | 12.4 | 537.21 | 2836.47
28 | 15-181 | 石材磨边小圆边 | m | 5.35 | 10.47 | 1.92 |  | 1.4 | 0.7 | 14.49 | 77.52
29 | 15-103 | 镜面玻璃带木框 | m2 | 1.8 | 38.72 | 85.91 |  | 5.17 | 2.6 | 132.4 | 238.32
30 | 18-47 换 | 单项脚手架 满堂脚手架基本层3.6m~5.2m 天棚饰面脚手架 | m2 | 514.6 | 5.48 | 0.45 | 0.44 | 0.79 | 0.39 | 7.55 | 3885.23
31 | 综合暂估价 | 咖啡吧水吧台（高0.9m 宽0.60m（采用实木多层免漆板1.8cm，台面为耐磨高端石英 | m | 4.08 |  | 1500 |  |  |  | 1500 | 6120
【表10.2.2-17】
分部分项工程综合单价计算表
工程名称：装修-2#原审批中心办公楼 |  |  | 标段： | [5 empty] | 第 3 页 共 9 页
清单序号 | 项目编码 (定额编码) | 清单(定额) 项目名称 | 计量单位 | 数量 | 综合单价（元） | [5 empty] | 合计(元)
[5 empty] | 人工费 | 材料(设备)费 | 机械费 | 管理费 | 利润 | 小计
石4cm厚 含重边加工 安装费）
32 | 综合单价 | 室外花岗岩洗衣槽 | m | 4.55 |  | 600 |  |  |  | 600 | 2730
33 | 综合暂估价 | 钢结构6.76厚钢化夹胶玻璃雨棚（由专业厂家深化设计） | m2 | 23 |  | 1200 |  |  |  | 1200 | 27600
34 | 综合暂估价 | 定制衣柜 | m2 | 84 |  | 600 |  |  |  | 600 | 50400
门窗
35 | 综合单价 | 成品实木门（含门套、门锁等五金配件，油漆、运输、安装） | m2 | 40.14 |  | 500 |  |  |  | 500 | 20070
36 | 8-96 | 全玻璃门扇安装 有框门扇 | m2 | 7.2 | 65.9 | 616.22 |  | 8.8 | 4.42 | 695.34 | 5006.45
天棚
37 | 16-60 | 抹灰面铲涂料 | m2 | 514.6 | 6.79 | 0.01 |  | 0.91 | 0.46 | 8.17 | 4204.28
38 | 1-69 | 装载机装车石渣 | m3 | 10.292 | 0.57 |  | 2.61 | 0.38 | 0.19 | 3.75 | 38.6
39 | 1-73 换 | 自卸汽车运石渣 运距1000m以内 实际运距(km):5 | m3 | 10.292 | 0.37 |  | 17.79 | 2.25 | 1.13 | 21.54 | 221.69
40 | 14-128 | 乳胶漆墙、柱、天棚面二遍 | m2 | 462.3 | 7.25 | 4.49 |  | 0.97 | 0.49 | 13.2 | 6102.36
41 | 14-130 | 涂料墙、柱、天棚面二遍-铝方通位置 | m2 | 52.3 | 6.48 | 0.55 |  | 0.87 | 0.44 | 8.34 | 436.18
42 | 14-141 | 批刮腻子(满刮两遍)抹灰面 | m2 | 514.6 | 10.22 | 2.76 |  | 1.36 | 0.69 | 15.03 | 7734.44
43 | 13-10 | 轻钢龙骨 (U50型)平面 | m2 | 191.2 | 21.04 | 30.22 |  | 2.81 | 1.41 | 55.48 | 10607.78
44 | 13-44 换 | 天棚面层 铝合金方板面层 嵌入式 换为【铝合金方板(配套)600*600】 | m2 | 95.26 | 7.74 | 89.71 |  | 1.03 | 0.52 | 99 | 9430.74
【表10.2.2-17】
分部分项工程综合单价计算表
工程名称：装修-2#原审批中心办公楼 |  |  | 标段： | [5 empty] | 第 4 页 共 9 页
清单序号 | 项目编码 (定额编码) | 清单(定额) 项目名称 | 计量单位 | 数量 | 综合单价（元） | [5 empty] | 合计(元)
[5 empty] | 人工费 | 材料(设备)费 | 机械费 | 管理费 | 利润 | 小计
45 | 13-44 换 | 天棚面层 铝合金方板面层 嵌入式 换为【铝合金方板(配套)300*300】 | m2 | 92.7 | 7.74 | 84.46 |  | 1.03 | 0.52 | 93.75 | 8690.63
46 | 13-71 换 | 铝方通天棚 间距150mm 换为【铝方通60*40*1.0150间距】 | m2 | 52.3 | 19.23 | 124.27 |  | 2.57 | 1.29 | 147.36 | 7706.93
地面
47 | 综合暂估价 | 原水磨地面清洗重新抛光 | m2 | 622.89 |  | 20 |  |  |  | 20 | 12457.8
48 | 10-44 | 泡沫混凝土-男淋浴、洗漱间、厨房地面抬高 | m3 | 18.54 | 88.74 | 211.8 | 12.2 | 13.65 | 6.86 | 333.25 | 6178.46
49 | 11-2 换 | 干混砂浆找平层 填充材料上20mm厚 换为【水泥砂浆 1:3】 | m2 | 92.7 | 13.73 | 8.05 | 0.73 | 1.93 | 0.97 | 25.41 | 2355.51
50 | 11-4 | 素水泥浆一道 | m2 | 92.7 | 1.52 | 0.63 |  | 0.2 | 0.1 | 2.45 | 227.12
51 | 9-88 换 | 聚氨酯防水涂料 厚度1.5mm 平面 实际厚度(mm):1.6 | m2 | 92.7 | 3.34 | 33.79 |  | 0.45 | 0.22 | 37.8 | 3504.06
52 | 11-44 换 | 地砖楼地面 (干混砂浆铺贴)周长1200mm以内密缝 换为【防滑砖300×300】 | m2 | 92.7 | 37.64 | 93.69 | 0.59 | 5.11 | 2.57 | 139.6 | 12940.92
墙面
53 | 16-60 | 抹灰面铲涂料 | m2 | 372.108 | 6.79 | 0.01 |  | 0.91 | 0.46 | 8.17 | 3040.12
54 | 16-36 | 墙面拆除 块料面层铲除 墙面砖及陶瓷面砖 | m2 | 46.92 | 7.47 |  |  | 1 | 0.5 | 8.97 | 420.87
55 | 1-69 | 装载机装车石渣 | m3 | 8.3806 | 0.57 |  | 2.61 | 0.38 | 0.19 | 3.75 | 31.43
56 | 1-73 换 | 自卸汽车运石渣 运距1000m以内 实际运距(km): | m3 | 8.38 | 0.37 |  | 17.79 | 2.25 | 1.13 | 21.54 | 180.51
【表10.2.2-17】
分部分项工程综合单价计算表
工程名称：装修-2#原审批中心办公楼 |  |  | 标段： | [5 empty] | 第 5 页 共 9 页
清单序号 | 项目编码 (定额编码) | 清单(定额) 项目名称 | 计量单位 | 数量 | 综合单价（元） | [5 empty] | 合计(元)
[5 empty] | 人工费 | 材料(设备)费 | 机械费 | 管理费 | 利润 | 小计
5
57 | 5-7 换 | 现浇混凝土 构造柱 换为【现浇现拌混凝土 C25(40)】 | m3 | 0.93312 | 168.5 | 333.26 | 0.58 | 22.64 | 11.38 | 536.36 | 500.49
58 | 5-35 | 现场搅拌混凝土调整费 | m3 | 2.1565 | 60.01 | 0.13 | 6.85 | 9.01 | 4.53 | 80.53 | 173.66
59 | 5-123 | 构造柱-木模 | m2 | 10.368 | 23.62 | 21.83 | 0.91 | 3.27 | 1.64 | 51.27 | 531.57
60 | 5-46 | 箍筋圆钢HPB300 直径10mm以内 | t | 0.026868 | 1171.22 | 3983.76 | 50.84 | 164.68 | 82.78 | 5453.28 | 146.52
61 | 5-39 | 现浇构件带肋钢筋HRB400以内 直径18mm以内 | t | 0.076765 | 541.16 | 3968.76 | 61.43 | 82.64 | 41.54 | 4695.53 | 360.45
62 | 5-27 换 | 现浇混凝土 扶手、压顶 换为【现浇现拌混凝土 C30(40)】 | m3 | 1.202 | 170.87 | 354.42 | 0.58 | 22.95 | 11.54 | 560.36 | 673.58
63 | 5-179 | 单独扶手压顶 复合模板 | m2 | 13.356 | 37.57 | 13.36 | 0.28 | 5.06 | 2.54 | 58.81 | 785.47
64 | 4-62 换 | 蒸压加气混凝土砌块 墙厚200mm以内 砂浆 换为【水泥砂浆 M7.5】 | m3 | 120.959 | 99.01 | 291.54 | 2.04 | 13.52 | 6.8 | 412.91 | 49945.18
65 | 12-19 | 墙柱面界面剂喷涂 | m2 | 1206.754 | 3.11 | 1.11 | 0.37 | 0.48 | 0.24 | 5.31 | 6407.86
66 | 12-7 | 贴玻纤网格布 | m2 | 1206.754 | 4.08 | 1.44 |  | 0.55 | 0.27 | 6.34 | 7650.82
67 | 12-1 换 | 墙面一般抹灰 内墙14+6mm 实际厚度(mm):9 换为【混合砂浆 1:0.5:3】 | m2 | 1206.754 | 17.71 | 3.68 | 0.3 | 2.41 | 1.21 | 25.31 | 30542.94
68 | 14-128 | 乳胶漆墙、柱、天棚面二遍 | m2 | 1394.373 | 7.25 | 4.49 |  | 0.97 | 0.49 | 13.2 | 18405.72
69 | 14-141 | 批刮腻子(满刮两遍)抹灰面 | m2 | 1394.373 | 10.22 | 2.76 |  | 1.36 | 0.69 | 15.03 | 20957.43
70 | 11-97 换 | 踢脚线 陶瓷地面砖 干混砂浆铺贴 换为【抛光砖综合 | m2 | 33.899 | 65.5 | 96.64 | 0.11 | 8.76 | 4.4 | 175.41 | 5946.22
【表10.2.2-17】
分部分项工程综合单价计算表
工程名称：装修-2#原审批中心办公楼 |  |  | 标段： | [5 empty] | 第 6 页 共 9 页
清单序号 | 项目编码 (定额编码) | 清单(定额) 项目名称 | 计量单位 | 数量 | 综合单价（元） | [5 empty] | 合计(元)
[5 empty] | 人工费 | 材料(设备)费 | 机械费 | 管理费 | 利润 | 小计
】
71 | 12-1 换 | 墙面一般抹灰 内墙14+6mm 实际厚度(mm):9 换为【水泥砂浆 1:3】 | m2 | 201.39 | 17.71 | 3.25 | 0.3 | 2.41 | 1.21 | 24.88 | 5010.58
72 | 12-18 | 刷素水泥浆 有107胶 | m2 | 201.39 | 1.42 | 0.74 |  | 0.19 | 0.1 | 2.45 | 493.41
73 | 12-49 换 | 墙面瓷砖(干混砂浆) 周长1200mm以上 换为【瓷砖300*600】 | m2 | 150.59 | 44.37 | 55.04 | 0.15 | 5.94 | 2.99 | 108.49 | 16337.51
74 | 9-89 换 | 聚氨酯防水涂料 厚度1.5mm 立面 | m2 | 150.59 | 4.76 | 33.35 |  | 0.64 | 0.32 | 39.07 | 5883.55
75 | 12-16 换 | 打底找平 厚9 换为【水泥砂浆 1:3】 | m2 | 150.59 | 12.53 | 2.81 | 0.46 | 1.73 | 0.87 | 18.4 | 2770.86
76 | 12-17 | 刷素水泥浆 无107胶 | m2 | 150.59 | 1.42 | 0.68 |  | 0.19 | 0.1 | 2.39 | 359.91
四层
其他
77 | 16-5 | 粘土砖(实心砖)实心砖墙拆除 | m3 | 64.2639 | 70.53 | 0.99 | 49.82 | 15.5 | 7.79 | 144.63 | 9294.49
78 | 16-49 | 木门窗拆除 | m2 | 31.03 | 17.53 |  |  | 2.35 | 1.18 | 21.06 | 653.49
79 | 16-47 | 天棚拆除 龙骨及饰面拆除 金属龙骨金属面 | m2 | 672.7 | 8.72 |  |  | 1.17 | 0.59 | 10.48 | 7049.9
80 | 16-1 | 砖基础拆除 | m3 | 44.2345 | 52.17 |  |  | 6.98 | 3.51 | 62.66 | 2771.73
81 | 1-69 | 装载机装车石渣 | m3 | 122.5685 | 0.57 |  | 2.61 | 0.38 | 0.19 | 3.75 | 459.63
82 | 1-73 换 | 自卸汽车运石渣 运距1000m以内 实际运距(km):5 | m3 | 122.5685 | 0.37 |  | 17.79 | 2.25 | 1.13 | 21.54 | 2640.13
83 | 综合单价 | 窗户内外清洗 | m2 | 173.49 |  | 15 |  |  |  | 15 | 2602.35
【表10.2.2-17】
分部分项工程综合单价计算表
工程名称：装修-2#原审批中心办公楼 |  |  | 标段： | [5 empty] | 第 7 页 共 9 页
清单序号 | 项目编码 (定额编码) | 清单(定额) 项目名称 | 计量单位 | 数量 | 综合单价（元） | [5 empty] | 合计(元)
[5 empty] | 人工费 | 材料(设备)费 | 机械费 | 管理费 | 利润 | 小计
84 | 综合暂估价 | 窗户检修及更换破损零件 | 套 | 10 |  | 50 |  |  |  | 50 | 500
85 | 12-207 换 | 成品卫生间隔断 | m2 | 6 | 43.44 | 176.01 |  | 5.8 | 2.91 | 228.16 | 1368.96
86 | 18-47 换 | 单项脚手架 满堂脚手架基本层3.6m~5.2m 天棚饰面脚手架 | m2 | 656.5 | 5.48 | 0.45 | 0.44 | 0.79 | 0.39 | 7.55 | 4956.58
87 | 综合暂估价 | 定制衣柜 | m2 | 42 |  | 600 |  |  |  | 600 | 25200
门窗
88 | 综合单价 | 成品实木门（含门套、门锁等五金配件，油漆、运输、安装） | m2 | 21.21 |  | 500 |  |  |  | 500 | 10605
89 | 综合单价 | 钢制防盗门甲级 | m2 | 4.2 |  | 438 |  |  |  | 438 | 1839.6
90 | 8-96 | 全玻璃门扇安装 有框门扇 | m2 | 7.2 | 65.9 | 616.22 |  | 8.8 | 4.42 | 695.34 | 5006.45
天棚
91 | 16-60 | 抹灰面铲涂料 | m2 | 656.5 | 6.79 | 0.01 |  | 0.91 | 0.46 | 8.17 | 5363.61
92 | 1-69 | 装载机装车石渣 | m3 | 13.13 | 0.57 |  | 2.61 | 0.38 | 0.19 | 3.75 | 49.24
93 | 1-73 换 | 自卸汽车运石渣 运距1000m以内 实际运距(km):5 | m3 | 13.13 | 0.37 |  | 17.79 | 2.25 | 1.13 | 21.54 | 282.82
94 | 14-128 | 乳胶漆墙、柱、天棚面二遍 | m2 | 656.5 | 7.25 | 4.49 |  | 0.97 | 0.49 | 13.2 | 8665.8
95 | 14-141 | 批刮腻子(满刮两遍)抹灰面 | m2 | 656.5 | 10.22 | 2.76 |  | 1.36 | 0.69 | 15.03 | 9867.2
96 | 13-10 | 轻钢龙骨 (U50型)平面 | m2 | 21.2 | 21.04 | 30.22 |  | 2.81 | 1.41 | 55.48 | 1176.18
97 | 13-44 换 | 天棚面层 铝合金方板面层 嵌入式 换为【铝合金方板(配套)300*300】 | m2 | 21.2 | 7.74 | 84.46 |  | 1.03 | 0.52 | 93.75 | 1987.5
地面
【表10.2.2-17】
分部分项工程综合单价计算表
工程名称：装修-2#原审批中心办公楼 |  |  | 标段： | [5 empty] | 第 8 页 共 9 页
清单序号 | 项目编码 (定额编码) | 清单(定额) 项目名称 | 计量单位 | 数量 | 综合单价（元） | [5 empty] | 合计(元)
[5 empty] | 人工费 | 材料(设备)费 | 机械费 | 管理费 | 利润 | 小计
98 | 综合暂估价 | 原水磨地面清洗重新抛光 | m2 | 656.5 |  | 20 |  |  |  | 20 | 13130
99 | 10-44 | 泡沫混凝土-男淋浴、洗漱间、厨房地面抬高 | m3 | 4.24 | 88.74 | 211.8 | 12.2 | 13.65 | 6.86 | 333.25 | 1412.98
100 | 11-2 换 | 干混砂浆找平层 填充材料上20mm厚 换为【水泥砂浆 1:3】 | m2 | 21.2 | 13.73 | 8.05 | 0.73 | 1.93 | 0.97 | 25.41 | 538.69
101 | 11-4 | 素水泥浆一道 | m2 | 21.2 | 1.52 | 0.63 |  | 0.2 | 0.1 | 2.45 | 51.94
102 | 9-88 换 | 聚氨酯防水涂料 厚度1.5mm 平面 实际厚度(mm):1.6 | m2 | 21.2 | 3.34 | 33.79 |  | 0.45 | 0.22 | 37.8 | 801.36
103 | 11-44 换 | 地砖楼地面 (干混砂浆铺贴)周长1200mm以内密缝 换为【防滑砖300×300】 | m2 | 21.2 | 37.64 | 93.69 | 0.59 | 5.11 | 2.57 | 139.6 | 2959.52
104 | 11-77 换 | 橡胶卷材 换为【5厚专用训练馆pvc地胶】 | m2 | 346.2 | 14.49 | 152.87 |  | 1.93 | 0.97 | 170.26 | 58944.01
墙面
105 | 16-60 | 抹灰面铲涂料 | m2 | 169.77 | 6.79 | 0.01 |  | 0.91 | 0.46 | 8.17 | 1387.02
106 | 1-69 | 装载机装车石渣 | m3 | 3.3954 | 0.57 |  | 2.61 | 0.38 | 0.19 | 3.75 | 12.73
107 | 1-73 换 | 自卸汽车运石渣 运距1000m以内 实际运距(km):5 | m3 | 3.3954 | 0.37 |  | 17.79 | 2.25 | 1.13 | 21.54 | 73.14
108 | 4-62 换 | 蒸压加气混凝土砌块 墙厚200mm以内 砂浆 换为【水泥砂浆 M7.5】 | m3 | 63.6242 | 99.01 | 291.54 | 2.04 | 13.52 | 6.8 | 412.91 | 26271.07
109 | 12-19 | 墙柱面界面剂喷涂 | m2 | 733.884 | 3.11 | 1.11 | 0.37 | 0.48 | 0.24 | 5.31 | 3896.92
110 | 12-7 | 贴玻纤网格布 | m2 | 733.884 | 4.08 | 1.44 |  | 0.55 | 0.27 | 6.34 | 4652.82
111 | 12-1 换 | 墙面一般抹灰 内墙14+6mm  | m2 | 733.884 | 17.71 | 3.68 | 0.3 | 2.41 | 1.21 | 25.31 | 18574.6
【表10.2.2-17】
分部分项工程综合单价计算表
工程名称：装修-2#原审批中心办公楼 |  |  | 标段： | [5 empty] | 第 9 页 共 9 页
清单序号 | 项目编码 (定额编码) | 清单(定额) 项目名称 | 计量单位 | 数量 | 综合单价（元） | [5 empty] | 合计(元)
[5 empty] | 人工费 | 材料(设备)费 | 机械费 | 管理费 | 利润 | 小计
实际厚度(mm):9 换为【混合砂浆 1:0.5:3】
112 | 14-128 | 乳胶漆墙、柱、天棚面二遍 | m2 | 899.282 | 7.25 | 4.49 |  | 0.97 | 0.49 | 13.2 | 11870.52
113 | 14-141 | 批刮腻子(满刮两遍)抹灰面 | m2 | 899.282 | 10.22 | 2.76 |  | 1.36 | 0.69 | 15.03 | 13516.21
114 | 11-97 换 | 踢脚线 陶瓷地面砖 干混砂浆铺贴 换为【抛光砖综合】 | m2 | 24.424 | 65.5 | 96.64 | 0.11 | 8.76 | 4.4 | 175.41 | 4284.21
115 | 9-89 换 | 聚氨酯防水涂料 厚度1.5mm 立面 | m2 | 69.37 | 4.76 | 33.35 |  | 0.64 | 0.32 | 39.07 | 2710.29
116 | 12-52 换 | 墙面瓷砖(干粉型粘结剂) 周长1200mm以上 换为【瓷砖300*600】 | m2 | 69.37 | 45.33 | 66.65 |  | 6.05 | 3.04 | 121.07 | 8398.63
117 | 12-16 换 | 打底找平 厚9 换为【水泥砂浆 1:3】 | m2 | 93.21 | 12.53 | 2.81 | 0.46 | 1.73 | 0.87 | 18.4 | 1715.06
118 | 12-17 | 刷素水泥浆 无107胶 | m2 | 93.21 | 1.42 | 0.68 |  | 0.19 | 0.1 | 2.39 | 222.77
合 计： | [10 empty] | 711156.72

## 表10.2.2-17 施工技术措施项目综合单价计算表【2#
【表10.2.2-17】
施工技术措施项目综合单价计算表
工程名称：装修-2#原审批中心办公楼 |  |  | 标段： | [5 empty] | 第 1 页 共 1 页
清单序号 | 项目编码 (定额编码) | 清单(定额) 项目名称 | 计量单位 | 数量 | 综合单价（元） | [5 empty] | 合计(元)
[5 empty] | 人工费 | 材料(设备)费 | 机械费 | 管理费 | 利润 | 小计
|  |  | 项 | 1
合 计：

## 表10.2.2-20 施工组织（总价）措施项目清单与计价表_1
【表10.2.2-20】
施工组织（总价）措施项目清单与计价表
工程名称：装修-2#原审批中心办公楼 |  | 标段： |  | 第 1 页 共 1 页
序号 | 项目名称 | 计算基础 | 费率(%) | 金额 | 备注
1 | 安全文明施工费 | 定额人工费+定额机械费 |  | 11828.87
1.1 | 安全文明施工基本费 | 定额人工费+定额机械费 | 5.71 | 11828.87
2 | 提前竣工增加费 | 定额人工费+定额机械费 | 0
3 | 二次搬运费 | 定额人工费+定额机械费 | 0.5 | 1035.8
4 | 冬雨季施工增加费 | 定额人工费+定额机械费 | 0.11 | 227.88
5 | 行车、行人干扰增加费 | 定额人工费+定额机械费 | 0
6 | 其他施工组织措施费 | 按相关规定进行计算 | 0
合 计 |  |  |  | 13092.55

## 表10.2.2-22 暂列金额明细表【2#原审批中心办公楼】
【表10.2.2-22】
暂列金额明细表
工程名称：装修-2#原审批中心办公楼 |  | 标段： |  |  | 第 1 页 共 1 页
序号 | 项目名称 |  | 计量单位 | 暂定金额(元) |  | 备注
1 | 标化工地增加费 |  | 元 |  |  | 暂定费用
2 | 优质工程增加费 |  | 元 |  |  | 暂定费用
3 | 其他暂列金额 |  | 元 | 39104.43
3.1 |  |  |  | 39104.43
合 计 |  |  |  | 39104.43

## 表10.2.2-29 主要工日一览表【2#原审批中心办公楼】
【表10.2.2-29】
主要工日一览表
工程名称：装修-2#原审批中心办公楼 |  |  | 标段： |  | 第 1 页 共 1 页
序号 | 工日名称（类别） | 单位 | 数量 | 单价（元） | 合价(元) | 备注
1 | 一类人工 | 工日 | 1.7667 | 142 | 250.87
2 | 二类人工 | 工日 | 449.8278 | 153 | 68823.65
3 | 三类人工 | 工日 | 865.6549 | 176 | 152355.26

## 表10.2.2-31 主要材料和工程设备一览表【2#原审批
【表10.2.2-31】
主要材料和工程设备一览表
工程名称：装修-2#原审批中心办公楼 |  |  | 标段： |  | 第 1 页 共 2 页
序号 | 名称、规格、型号 | 单位 | 数量 | 单价（元） | 合价(元) | 备注
1 | 热轧带肋钢筋 HRB400φ18 | t | 0.078684 | 3803 | 299.24
2 | 角钢 Q235B综合 | kg | 44.8958 | 3.967 | 178.1
3 | 普通硅酸盐水泥 P·O 42.5综合 | kg | 25462.570488 | 0.465 | 11840.1
4 | 黄砂 净砂 | t | 62.5836 | 112 | 7009.36
5 | 黄砂 净砂(细砂) | t | 1.4213 | 112 | 159.19
6 | 碎石 综合 | t | 2.6683 | 84.47 | 225.39
7 | 蒸压砂加气混凝土砌块 B06 A3.5 | m3 | 179.9733 | 278 | 50032.59
8 | 瓷砖 300*600 | m2 | 226.5588 | 50.8 | 11509.19
9 | 防滑砖 300×300 | m2 | 117.317 | 83.19 | 9759.6
10 | 抛光砖 综合 | m2 | 60.6559 | 83.19 | 5045.97
11 | 黑金花花岗岩 | m2 | 5.3856 | 265 | 1427.18
12 | 铝合金方板(配套) 600*600 | m2 | 100.023 | 85 | 8501.96
13 | 铝合金方板(配套) 300*300 | m2 | 119.595 | 80 | 9567.6
14 | 铝方通60*40*1.0 150间距 | m2 | 54.915 | 110 | 6040.65
15 | 轻型龙骨 U50 | m2 | 218.772 | 25.66 | 5613.69
16 | 乳胶漆 | kg | 985.9932 | 14.78 | 14572.98
17 | 5厚专用训练馆pvc地胶 | m2 | 346.2 | 145 | 50199
18 | 单组份聚氨酯防水涂料 Ⅰ型 | kg | 811.586 | 13.72 | 11134.96
19 | 电 | kW·h | 26.4098 | 0.674 | 17.8
20 | 水 | m3 | 55.129 | 3.35 | 184.68
21 | 复合模板 综合 | m2 | 4.0679 | 38.05 | 154.78
22 | 木模板 | m3 | 0.073047 | 1681 | 122.79
23 | 8mm厚钢化玻璃门 | m2 | 14.4 | 580 | 8352
24 | 不锈钢防盗格栅窗 | m2 | 1.89 | 140 | 264.6
25 | 断桥隔热铝合金推拉窗 90系列1.86+12A+6 | m2 | 1.89 | 659 | 1245.51
26 | 成品实木门（含门套、门锁等五金配件，油漆、运输、安装） | m2 | 61.35 | 500 | 30675
27 | 钢制防盗门甲级 | m2 | 6.3 | 438 | 2759.4
28 | 窗户内外清洗 | m2 | 325.79 | 15 | 4886.85
29 | 室外花岗岩洗衣槽 | m | 4.55 | 600 | 2730
30 | 窗户检修及更换破损零件 | 套 | 20 | 50 | 1000
31 | 钢结构6.76厚钢化夹胶玻璃雨棚（由专业厂家深化设计） | m2 | 23 | 1200 | 27600
32 | 咖啡吧水吧台（高0.9m | m | 4.08 | 1500 | 6120
【表10.2.2-31】
主要材料和工程设备一览表
工程名称：装修-2#原审批中心办公楼 |  |  | 标段： |  | 第 2 页 共 2 页
序号 | 名称、规格、型号 | 单位 | 数量 | 单价（元） | 合价(元) | 备注
宽0.60m（采用实木多层免漆板1.8cm，台面为耐磨高端石英石4cm厚 含重边加工 安装费）
33 | 定制衣柜（免漆，深度60cm，含柜门、五金配件、制作安装） | m2 | 126 | 600 | 75600
34 | 原水磨地面清洗重新抛光 | m2 | 1388.89 | 20 | 27777.8
35 | 黑色铝合金栏杆（高1m） | m | 13.64 | 210 | 2864.4

## 表10.2.2-32 主要机械台班一览表【2#原审批中心办
【表10.2.2-32】
主要机械台班一览表
工程名称：装修-2#原审批中心办公楼 |  |  | 标段： |  | 第 1 页 共 1 页
序号 | 机械名称、规格、型号 | 单位 | 数量 | 单价（元） | 合价(元) | 备注
1 | 机械人工 | 工日 | 34.1193 | 153 | 5220.26
2 | 汽油(机械) | kg | 28.3603 | 9.4 | 266.59
3 | 柴油(机械) | kg | 672.3265 | 7.68 | 5163.47
4 | 电(机械) | kW·h | 646.8381 | 0.674 | 435.97

## 分部分项工程量计算式(概算模板工程量明细不带子定额)【2#
工程量计算书
单位及专业工程名称：装修-2#原审批中心办公楼 |  |  |  |  | 第 1 页 共 12 页
序号 | 项目编号 | 项目名称 | 单位 | 数量 | 计算式
1 | 综合暂估价 | 原水磨地面清洗重新抛光 | m2 | 109.5 | GCLMXHJ
|  | 1 |  | 53.5 | 23.1+30.4
|  | 2 |  | 56 | 32.1+23.9
| GCLMXHJ | 结算结果(GCLMXHJ) |  | 109.5 | 53.5000+56.0000
2 | 16-50 | 金属门窗拆除 | m2 | 7.2 | 3*2.4
|  | 工程量 |  | 7.2 | 3*2.4
3 | 1-69 | 装载机装车石渣 | m3 | 0.144 | 3*2.4*0.02
|  | 工程量 |  | 0.144 | 3*2.4*0.02
4 | 1-73 换 | 自卸汽车运石渣 运距1000m以内 实际运距(km):5 | m3 | 0.144 | 0.144
|  | 工程量 |  | 0.144 | 0.144
5 | 4-62 换 | 蒸压加气混凝土砌块 墙厚200mm以内 砂浆 换为【水泥砂浆 M7.5】 | m3 | 0.57456 | (1.26*4.2-2.1)*0.18
|  | 工程量 |  | 0.5746 | (1.26*4.2-2.1)*0.18
6 | 12-19 | 墙柱面界面剂喷涂 | m2 | 6.384 | (1.26*4.2-2.1)*2
|  | 工程量 |  | 6.384 | (1.26*4.2-2.1)*2
7 | 12-7 | 贴玻纤网格布 | m2 | 6.384 | 6.384
|  | 工程量 |  | 6.384 | 6.384
8 | 12-1 换 | 墙面一般抹灰 内墙14+6mm 实际厚度(mm):9 换为【混合砂浆 1:0.5:3】 | m2 | 6.384 | 6.384
|  | 工程量 |  | 6.384 | 6.384
9 | 14-128 | 乳胶漆墙、柱、天棚面二遍 | m2 | 6.384 | 6.384
|  | 工程量 |  | 6.384 | 6.384
10 | 14-141 | 批刮腻子(满刮两遍)抹灰面 | m2 | 6.384 | 6.384
|  | 工程量 |  | 6.384 | 6.384
11 | 综合单价 | 钢制防盗门甲级 | m2 | 2.1 | 2.1
|  | 工程量 |  | 2.1 | 2.1
12 | 综合单价 | 断桥隔热铝合金推拉窗 90系列1.86+12A+6 | m2 | 1.89 | 2.1*0.9
|  | 工程量 |  | 1.89 | 2.1*0.9
13 | 8-122 | 不锈钢防盗格栅窗安装 | m2 | 1.89 | 1.89
|  | 工程量 |  | 1.89 | 1.89
14 | 16-56 | 金属栏板拆除 | m | 13.64 | 6.2*1.1*2
|  | 工程量 |  | 13.64 | 6.2*1.1*2
工程量计算书
单位及专业工程名称：装修-2#原审批中心办公楼 |  |  |  |  | 第 2 页 共 12 页
序号 | 项目编号 | 项目名称 | 单位 | 数量 | 计算式
15 | 综合暂估价 | 黑色铝合金栏杆（高1m） | m | 13.64 | 13.64
|  | 工程量 |  | 13.64 | 13.64
16 | 16-5 | 粘土砖(实心砖)实心砖墙拆除 | m3 | 58.9176 | GCLMXHJ
|  |  |  | 6.971 | ((3.85*2+4.12+5.95)*3.6-0.8*2.1*2-1.2*2.1)*0.12
|  |  |  | 47.2522 | ((2.4+1.5+3.2+1.3+35.16+1.5+3.7+3.6+6.86+6.95+3.69+2.96+3.9+2.5)*3.6-2.1*2-1.5*2.1*2-0.8*2.1-1.5*2.1*2-2.1*2)*0.18
|  |  |  | 4.6944 | (6.1*3.6-2.4)*0.24
| GCLMXHJ | 结算结果(GCLMXHJ) |  | 58.9176 | 6.9710+47.2522+4.6944
17 | 16-49 | 木门窗拆除 | m2 | 28.56 | GCLMXHJ
|  |  |  | 5.88 | 0.8*2.1*2+1.2*2.1
|  |  |  | 22.68 | 2.1*2+1.5*2.1*2+0.8*2.1+1.5*2.1*2+2.1*2
| GCLMXHJ | 结算结果(GCLMXHJ) |  | 28.56 | 5.8800+22.6800
18 | 16-27 | 地面拆除 抹灰层铲除 现浇水磨石 | m2 | 92.7 | 17.7+46+29
|  | 工程量 |  | 92.7 | 17.7+46+29
19 | 16-47 | 天棚拆除 龙骨及饰面拆除 金属龙骨金属面 | m2 | 651.39 | 651.39
|  | 工程量 |  | 651.39 | 651.39
20 | 16-1 | 砖基础拆除 | m3 | 35.4 | 1.5*0.4+(3.45*8+1*8*2*0.45)*1
|  | 工程量 |  | 35.4 | 1.5*0.4+(3.45*8+1*8*2*0.45)*1
21 | 1-69 | 装载机装车石渣 | m3 | 109.77 | 58.917+28.56*0.02+92.7*0.02+285.13*0.02+366.26*0.02+35.4
|  | 工程量 |  | 109.77 | 58.917+28.56*0.02+92.7*0.02+285.13*0.02+366.26*0.02+35.4
22 | 1-73 换 | 自卸汽车运石渣 运距1000m以内 实际运距(km):5 | m3 | 109.77 | 109.77
|  | 工程量 |  | 109.77 | 109.77
工程量计算书
单位及专业工程名称：装修-2#原审批中心办公楼 |  |  |  |  | 第 3 页 共 12 页
序号 | 项目编号 | 项目名称 | 单位 | 数量 | 计算式
23 | 综合单价 | 窗户内外清洗 | m2 | 152.3 | 2.1*2.1*3+3.5*2.1*4+3.3*2.1*2+3.5*2.1*2+2.1*2.1+3*2.1*2+1*2.1*5+1.8*2.1+2.1*2.1+3.5*2.1*2+3.3*2.1*2+3.5*2.14+1.2*1.5+1.8*2.1*2
|  | 工程量 |  | 152.3 | 2.1*2.1*3+3.5*2.1*4+3.3*2.1*2+3.5*2.1*2+2.1*2.1+3*2.1*2+1*2.1*5+1.8*2.1+2.1*2.1+3.5*2.1*2+3.3*2.1*2+3.5*2.14+1.2*1.5+1.8*2.1*2
24 | 综合暂估价 | 窗户检修及更换破损零件 | 套 | 10 | 10
|  | 工程量 |  | 10 | 10
25 | 12-207 换 | 成品卫生间隔断 | m2 | 42 | 1.2*6*2+5.4+0.4*0.6*5+1.5*7*2
|  | 工程量 |  | 42 | 1.2*6*2+5.4+0.4*0.6*5+1.5*7*2
26 | 15-112 | 卫生纸盒 | 个 | 6 | 6
|  | 工程量 |  | 6 | 6
27 | 15-101 换 | 大理石洗漱台台下盆 换为【黑金花花岗岩】 | m2 | 5.28 | 0.55*4.8*2
|  | 工程量 |  | 5.28 | 0.55*4.8*2
28 | 15-181 | 石材磨边小圆边 | m | 5.35 | 4.8+0.55
|  | 工程量 |  | 5.35 | 4.8+0.55
29 | 15-103 | 镜面玻璃带木框 | m2 | 1.8 | 1.5*0.6*2
|  | 工程量 |  | 1.8 | 1.5*0.6*2
30 | 18-47 换 | 单项脚手架 满堂脚手架基本层3.6m~5.2m 天棚饰面脚手架 | m2 | 514.6 | 514.6
|  | 工程量 |  | 514.6 | 514.6
31 | 综合暂估价 | 咖啡吧水吧台（高0.9m 宽0.60m（采用实木多层免漆板1.8cm，台面为耐磨高端石英石4cm厚 含重边加工 安装费） | m | 4.08 | 2.02+2.06
|  | 工程量 |  | 4.08 | 2.02+2.06
32 | 综合单价 | 室外花岗岩洗衣槽 | m | 4.55 | 4.55
|  | 工程量 |  | 4.55 | 4.55
33 | 综合暂估价 | 钢结构6.76厚钢化夹胶玻璃雨棚（由专业厂家深化设计） | m2 | 23 | 23
|  | 工程量 |  | 23 | 23
工程量计算书
单位及专业工程名称：装修-2#原审批中心办公楼 |  |  |  |  | 第 4 页 共 12 页
序号 | 项目编号 | 项目名称 | 单位 | 数量 | 计算式
34 | 综合暂估价 | 定制衣柜 | m2 | 84 | 2*3*14
|  | 工程量 |  | 84 | 2*3*14
35 | 综合单价 | 成品实木门（含门套、门锁等五金配件，油漆、运输、安装） | m2 | 40.14 | 2.1*15+1.5*2.4+0.8*2.1*3
|  | 工程量 |  | 40.14 | 2.1*15+1.5*2.4+0.8*2.1*3
36 | 8-96 | 全玻璃门扇安装 有框门扇 | m2 | 7.2 | 1.5*2.4*2
|  | 工程量 |  | 7.2 | 1.5*2.4*2
37 | 16-60 | 抹灰面铲涂料 | m2 | 514.6 | GCLMXHJ
|  | 原工程量 |  | 450.4 | 18.6+22.2*10+22.5*7+52.3
|  |  |  | 64.2 | 39.8+24.4
| GCLMXHJ | 结算结果(GCLMXHJ) |  | 514.6 | 450.4000+64.2000
38 | 1-69 | 装载机装车石渣 | m3 | 10.292 | 514.6*0.02
|  | 工程量 |  | 10.292 | 514.6*0.02
39 | 1-73 换 | 自卸汽车运石渣 运距1000m以内 实际运距(km):5 | m3 | 10.292 | 10.292
|  | 工程量 |  | 10.292 | 10.292
40 | 14-128 | 乳胶漆墙、柱、天棚面二遍 | m2 | 462.3 | 514.6-52.3
|  | 工程量 |  | 462.3 | 514.6-52.3
41 | 14-130 | 涂料墙、柱、天棚面二遍-铝方通位置 | m2 | 52.3 | 52.3
|  | 工程量 |  | 52.3 | 52.3
42 | 14-141 | 批刮腻子(满刮两遍)抹灰面 | m2 | 514.6 | 514.6
|  | 工程量 |  | 514.6 | 514.6
43 | 13-10 | 轻钢龙骨 (U50型)平面 | m2 | 191.2 | 98.5+92.7
|  | 工程量 |  | 191.2 | 98.5+92.7
44 | 13-44 换 | 天棚面层 铝合金方板面层 嵌入式 换为【铝合金方板(配套)600*600】 | m2 | 95.26 | 98.5-0.6*0.6*9
|  | 工程量 |  | 95.26 | 98.5-0.6*0.6*9
45 | 13-44 换 | 天棚面层 铝合金方板面层 嵌入式 换为【铝合金方板(配套)300*300】 | m2 | 92.7 | 17.7+46+29
|  | 工程量 |  | 92.7 | 17.7+46+29
46 | 13-71 换 | 铝方通天棚 间距150mm 换为【铝方通60*40*1.0150间距】 | m2 | 52.3 | 52.3
|  | 工程量 |  | 52.3 | 52.3
工程量计算书
单位及专业工程名称：装修-2#原审批中心办公楼 |  |  |  |  | 第 5 页 共 12 页
序号 | 项目编号 | 项目名称 | 单位 | 数量 | 计算式
47 | 综合暂估价 | 原水磨地面清洗重新抛光 | m2 | 622.89 | GCLMXHJ
|  |  |  | 64.2 | 39.8+24.4
|  |  |  | 558.69 | 651.39-92.7
| GCLMXHJ | 结算结果(GCLMXHJ) |  | 622.89 | 64.2000+558.6900
48 | 10-44 | 泡沫混凝土-男淋浴、洗漱间、厨房地面抬高 | m3 | 18.54 | (17.7+46+29)*0.2
|  | 工程量 |  | 18.54 | (17.7+46+29)*0.2
49 | 11-2 换 | 干混砂浆找平层 填充材料上20mm厚 换为【水泥砂浆 1:3】 | m2 | 92.7 | 17.7+46+29
|  | 工程量 |  | 92.7 | 17.7+46+29
50 | 11-4 | 素水泥浆一道 | m2 | 92.7 | 92.7
|  | 工程量 |  | 92.7 | 92.7
51 | 9-88 换 | 聚氨酯防水涂料 厚度1.5mm 平面 实际厚度(mm):1.6 | m2 | 92.7 | 92.7
|  | 工程量 |  | 92.7 | 92.7
52 | 11-44 换 | 地砖楼地面 (干混砂浆铺贴)周长1200mm以内密缝 换为【防滑砖300×300】 | m2 | 92.7 | 92.7
|  | 工程量 |  | 92.7 | 92.7
53 | 16-60 | 抹灰面铲涂料 | m2 | 372.108 | GCLMXHJ
|  |  |  | 175.5 | (32.1+20.5)*3.6-0.8*2.1-1.5*2.1-1.3*2.1-1.5*2.1*2
|  |  |  | 196.608 | (68.78+27.4)*3.6-0.9*2.1*2-1.8*2.1-2.1*2.1*4-3.5*2.1*8-3*2.1-2.1*3-0.6*1.5*2-2.1*3-1.8*2.1-2.1*2.1-3.5*2.1*5
| GCLMXHJ | 结算结果(GCLMXHJ) |  | 372.108 | 175.5000+196.6080
54 | 16-36 | 墙面拆除 块料面层铲除 墙面砖及陶瓷面砖 | m2 | 46.92 | 18*2.8-1.2*1.5-0.8*2.1
|  | 工程量 |  | 46.92 | 18*2.8-1.2*1.5-0.8*2.1
55 | 1-69 | 装载机装车石渣 | m3 | 8.3806 | (372.108+46.92)*0.02
|  | 工程量 |  | 8.3806 | (372.108+46.92)*0.02
56 | 1-73 换 | 自卸汽车运石渣 运距1000m以内 实际运距(km):5 | m3 | 8.38 | 8.38
|  | 工程量 |  | 8.38 | 8.38
57 | 5-7 换 | 现浇混凝土 构造柱 换为【现浇现拌混凝土 C25(40)】 | m3 | 0.93312 | 0.24*0.18*3.6*6
工程量计算书
单位及专业工程名称：装修-2#原审批中心办公楼 |  |  |  |  | 第 6 页 共 12 页
序号 | 项目编号 | 项目名称 | 单位 | 数量 | 计算式
|  | 工程量 |  | 0.9331 | 0.24*0.18*3.6*6
58 | 5-35 | 现场搅拌混凝土调整费 | m3 | 2.1565 | XJHNT
|  | 工程量 |  | 2.1565 | XJHNT
59 | 5-123 | 构造柱-木模 | m2 | 10.368 | 0.24*2*3.6*6
|  | 工程量 |  | 10.368 | 0.24*2*3.6*6
60 | 5-46 | 箍筋圆钢HPB300 直径10mm以内 | t | 0.026868 | 3.6*6/0.15*(0.24+0.18)*2*6*6*0.00617/1000
|  | 工程量 |  | 0.0269 | 3.6*6/0.15*(0.24+0.18)*2*6*6*0.00617/1000
61 | 5-39 | 现浇构件带肋钢筋HRB400以内 直径18mm以内 | t | 0.076765 | 4*3.6*6*12*12*0.00617/1000
|  | 工程量 |  | 0.0768 | 4*3.6*6*12*12*0.00617/1000
62 | 5-27 换 | 现浇混凝土 扶手、压顶 换为【现浇现拌混凝土 C30(40)】 | m3 | 1.202 | (6.16*4+3.45*3-0.8*2)*0.2*0.18
|  | 工程量 |  | 1.202 | (6.16*4+3.45*3-0.8*2)*0.2*0.18
63 | 5-179 | 单独扶手压顶 复合模板 | m2 | 13.356 | (6.16*4+3.45*3-0.8*2)*0.2*2
|  | 工程量 |  | 13.356 | (6.16*4+3.45*3-0.8*2)*0.2*2
64 | 4-62 换 | 蒸压加气混凝土砌块 墙厚200mm以内 砂浆 换为【水泥砂浆 M7.5】 | m3 | 120.959 | GCLMXHJ
|  |  |  | 79.4189 | (5.95*10+3.56+5.95*10)*3.6*0.18
|  |  |  | 42.7421 | ((3.45*9+11.56+3.45*10)*3.6-2.1*15-1.5*2.4-0.8*2.1*3)*0.18
|  |  |  | -1.202 | -(6.16*4+3.45*3-0.8*2)*0.2*0.18
| GCLMXHJ | 结算结果(GCLMXHJ) |  | 120.959 | 79.4189+42.7421+-1.2020
65 | 12-19 | 墙柱面界面剂喷涂 | m2 | 1206.754 | GCLMXHJ
|  |  |  | 882.432 | (5.95*10+3.56+5.95*10)*3.6*2
|  |  |  | 474.912 | ((3.45*9+11.56+3.45*10)*3.6-2.1*15-1.5*2.4-0.8*2.1*3)*2
|  |  |  | -150.59 | -150.59
| GCLMXHJ | 结算结果(GCLMXHJ) |  | 1206.754 | 882.4320+474.9120+-150.59
66 | 12-7 | 贴玻纤网格布 | m2 | 1206.754 | 1206.754
工程量计算书
单位及专业工程名称：装修-2#原审批中心办公楼 |  |  |  |  | 第 7 页 共 12 页
序号 | 项目编号 | 项目名称 | 单位 | 数量 | 计算式
|  | 工程量 |  | 1206.754 | 1206.754
67 | 12-1 换 | 墙面一般抹灰 内墙14+6mm 实际厚度(mm):9 换为【混合砂浆 1:0.5:3】 | m2 | 1206.754 | 1206.754
|  | 工程量 |  | 1206.754 | 1206.754
68 | 14-128 | 乳胶漆墙、柱、天棚面二遍 | m2 | 1394.373 | GCLMXHJ-33.899
|  | 原工程量 |  | 1206.754 | 1206.754
|  |  |  | 372.108 | 372.108
|  |  |  | -150.59 | -150.59
| GCLMXHJ | 结算结果(GCLMXHJ) |  | 1428.272 | 1206.754+372.108+-150.59
|  | 工程量 |  | 1394.373 | GCLMXHJ-33.899
69 | 14-141 | 批刮腻子(满刮两遍)抹灰面 | m2 | 1394.373 | 1394.373
|  | 工程量 |  | 1394.373 | 1394.373
70 | 11-97 换 | 踢脚线 陶瓷地面砖 干混砂浆铺贴 换为【抛光砖综合】 | m2 | 33.899 | GCLMXHJ
|  |  |  | 19.04 | (5.95*10*2+5.95*12)*0.1
|  |  |  | 14.859 | ((3.45*9*3+11.56*3+3.45*18+11.1)-(2.1*15-1.5*2.4-0.8*2.1)*2)*0.1
| GCLMXHJ | 结算结果(GCLMXHJ) |  | 33.899 | 19.0400+14.8590
71 | 12-1 换 | 墙面一般抹灰 内墙14+6mm 实际厚度(mm):9 换为【水泥砂浆 1:3】 | m2 | 201.39 | (18+27.3+21.7-3.5)*3.6-1.2*1.5-3.5*2.1*3-0.8*2.1*2
|  | 工程量 |  | 201.39 | (18+27.3+21.7-3.5)*3.6-1.2*1.5-3.5*2.1*3-0.8*2.1*2
72 | 12-18 | 刷素水泥浆 有107胶 | m2 | 201.39 | 201.39
|  | 工程量 |  | 201.39 | 201.39
73 | 12-49 换 | 墙面瓷砖(干混砂浆) 周长1200mm以上 换为【瓷砖300*600】 | m2 | 150.59 | (18+27.3+21.7-3.5)*2.8-1.2*1.5-3.5*2.1*3-0.8*2.1*2
|  | 工程量 |  | 150.59 | (18+27.3+21.7-3.5)*2.8-1.2*1.5-3.5*2.1*3-0.8*2.1*2
74 | 9-89 换 | 聚氨酯防水涂料 厚度1.5mm 立面 | m2 | 150.59 | 150.59
|  | 工程量 |  | 150.59 | 150.59
75 | 12-16 换 | 打底找平 厚9 换为【水泥砂浆 1:3】 | m2 | 150.59 | 150.59
|  | 工程量 |  | 150.59 | 150.59
76 | 12-17 | 刷素水泥浆 无107胶 | m2 | 150.59 | 150.59
工程量计算书
单位及专业工程名称：装修-2#原审批中心办公楼 |  |  |  |  | 第 8 页 共 12 页
序号 | 项目编号 | 项目名称 | 单位 | 数量 | 计算式
|  | 工程量 |  | 150.59 | 150.59
77 | 16-5 | 粘土砖(实心砖)实心砖墙拆除 | m3 | 64.2639 | GCLMXHJ
|  |  |  | 3.2482 | ((3.2+1.6+1+1.7+0.88)*3.6-1-2.1)*0.12
|  |  |  | 41.4504 | ((35.3+2.2+3.9*9)*3.6-2.1*5-0.8*2.1*2-0.7*2.1-2.1*6-1.5*2.1)*0.18
|  |  |  | 6.156 | ((1.8+2.2+4)*3.6-1.5*2.1)*0.24
|  |  |  | 13.4093 | 3.88*4*3.6*0.24
| GCLMXHJ | 结算结果(GCLMXHJ) |  | 64.2639 | 3.2482+41.4504+6.1560+13.4093
78 | 16-49 | 木门窗拆除 | m2 | 31.03 | GCLMXHJ
|  |  |  | 3.1 | 1+2.1
|  |  |  | 31.08 | 2.1*5+0.8*2.1*2+0.7*2.1+2.1*6+1.5*2.1
|  |  |  | -3.15 | -1.5*2.1
| GCLMXHJ | 结算结果(GCLMXHJ) |  | 31.03 | 3.1000+31.0800+-3.1500
79 | 16-47 | 天棚拆除 龙骨及饰面拆除 金属龙骨金属面 | m2 | 672.7 | 672.7
|  | 工程量 |  | 672.7 | 672.7
80 | 16-1 | 砖基础拆除 | m3 | 44.2345 | GCLMXHJ
|  | 原工程量 |  | 1.11 | 2.96*0.75*0.5
|  |  |  | 6.1545 | (1.85*0.8+(3.35+4.86+3)*0.6)*0.75
|  |  |  | 36.97 | (3.45*8+1*8*2*0.45)*1+1.72+1*0.45
| GCLMXHJ | 结算结果(GCLMXHJ) |  | 44.2345 | 1.1100+6.1545+36.9700
81 | 1-69 | 装载机装车石渣 | m3 | 122.5685 | 64.2639+31.03*0.02+672.7*0.02+44.23
|  | 工程量 |  | 122.5685 | 64.2639+31.03*0.02+672.7*0.02+44.23
82 | 1-73 换 | 自卸汽车运石渣 运距1000m以内 实际运距(km):5 | m3 | 122.5685 | 122.5685
|  | 工程量 |  | 122.5685 | 122.5685
83 | 综合单价 | 窗户内外清洗 | m2 | 173.49 | 2.1*2.1*2+0.9*2.1+3.5*2.1*8+2.1*2.1*2+3*2.1+2.1*6+0.6*1.5*2+1.8*2.1+2.1*2.1+3.5*2.1*8+1.2*1.5+0.9*2.1+1.8*2.1
工程量计算书
单位及专业工程名称：装修-2#原审批中心办公楼 |  |  |  |  | 第 9 页 共 12 页
序号 | 项目编号 | 项目名称 | 单位 | 数量 | 计算式
|  | 工程量 |  | 173.49 | 2.1*2.1*2+0.9*2.1+3.5*2.1*8+2.1*2.1*2+3*2.1+2.1*6+0.6*1.5*2+1.8*2.1+2.1*2.1+3.5*2.1*8+1.2*1.5+0.9*2.1+1.8*2.1
84 | 综合暂估价 | 窗户检修及更换破损零件 | 套 | 10 | 10
|  | 工程量 |  | 10 | 10
85 | 12-207 换 | 成品卫生间隔断 | m2 | 6 | 1.5*2*2
|  | 工程量 |  | 6 | 1.5*2*2
86 | 18-47 换 | 单项脚手架 满堂脚手架基本层3.6m~5.2m 天棚饰面脚手架 | m2 | 656.5 | 656.5
|  | 工程量 |  | 656.5 | 656.5
87 | 综合暂估价 | 定制衣柜 | m2 | 42 | 2*3*7
|  | 工程量 |  | 42 | 2*3*7
88 | 综合单价 | 成品实木门（含门套、门锁等五金配件，油漆、运输、安装） | m2 | 21.21 | 2.1*7+0.8*2.1+0.7*2.1+0.8*2.1*2
|  | 工程量 |  | 21.21 | 2.1*7+0.8*2.1+0.7*2.1+0.8*2.1*2
89 | 综合单价 | 钢制防盗门甲级 | m2 | 4.2 | 2.1*2
|  | 工程量 |  | 4.2 | 2.1*2
90 | 8-96 | 全玻璃门扇安装 有框门扇 | m2 | 7.2 | 1.5*2.4*2
|  | 工程量 |  | 7.2 | 1.5*2.4*2
91 | 16-60 | 抹灰面铲涂料 | m2 | 656.5 | 41.4+22.4*5+22.5+38.5+13.5+32.1+346.2+28.3+11.8+10.2
|  | 工程量 |  | 656.5 | 41.4+22.4*5+22.5+38.5+13.5+32.1+346.2+28.3+11.8+10.2
92 | 1-69 | 装载机装车石渣 | m3 | 13.13 | 656.5*0.02
|  | 工程量 |  | 13.13 | 656.5*0.02
93 | 1-73 换 | 自卸汽车运石渣 运距1000m以内 实际运距(km):5 | m3 | 13.13 | 13.13
|  | 工程量 |  | 13.13 | 13.13
94 | 14-128 | 乳胶漆墙、柱、天棚面二遍 | m2 | 656.5 | 656.5
|  | 工程量 |  | 656.5 | 656.5
95 | 14-141 | 批刮腻子(满刮两遍)抹灰面 | m2 | 656.5 | 656.5
|  | 工程量 |  | 656.5 | 656.5
工程量计算书
单位及专业工程名称：装修-2#原审批中心办公楼 |  |  |  |  | 第 10 页 共 12 页
序号 | 项目编号 | 项目名称 | 单位 | 数量 | 计算式
96 | 13-10 | 轻钢龙骨 (U50型)平面 | m2 | 21.2 | 12.4+5.3+3.5
|  | 工程量 |  | 21.2 | 12.4+5.3+3.5
97 | 13-44 换 | 天棚面层 铝合金方板面层 嵌入式 换为【铝合金方板(配套)300*300】 | m2 | 21.2 | 21.2
|  | 工程量 |  | 21.2 | 21.2
98 | 综合暂估价 | 原水磨地面清洗重新抛光 | m2 | 656.5 | 41.4+22.4*5+22.5+38.5+13.5+32.1+346.2+28.3+11.8+10.2
|  | 工程量 |  | 656.5 | 41.4+22.4*5+22.5+38.5+13.5+32.1+346.2+28.3+11.8+10.2
99 | 10-44 | 泡沫混凝土-男淋浴、洗漱间、厨房地面抬高 | m3 | 4.24 | (12.4+5.3+3.5)*0.2
|  | 工程量 |  | 4.24 | (12.4+5.3+3.5)*0.2
100 | 11-2 换 | 干混砂浆找平层 填充材料上20mm厚 换为【水泥砂浆 1:3】 | m2 | 21.2 | 12.4+5.3+3.5
|  | 工程量 |  | 21.2 | 12.4+5.3+3.5
101 | 11-4 | 素水泥浆一道 | m2 | 21.2 | 21.2
|  | 工程量 |  | 21.2 | 21.2
102 | 9-88 换 | 聚氨酯防水涂料 厚度1.5mm 平面 实际厚度(mm):1.6 | m2 | 21.2 | 21.2
|  | 工程量 |  | 21.2 | 21.2
103 | 11-44 换 | 地砖楼地面 (干混砂浆铺贴)周长1200mm以内密缝 换为【防滑砖300×300】 | m2 | 21.2 | 21.2
|  | 工程量 |  | 21.2 | 21.2
104 | 11-77 换 | 橡胶卷材 换为【5厚专用训练馆pvc地胶】 | m2 | 346.2 | 346.2
|  | 工程量 |  | 346.2 | 346.2
105 | 16-60 | 抹灰面铲涂料 | m2 | 169.77 | GCLMXHJ
|  | 原工程量 |  | 84.33 | 24.3*3.6-1.5*2.1
|  |  |  | 85.44 | 23.3*2*3.6-3.5*2.1*5*2-2.1*2.1*2
| GCLMXHJ | 结算结果(GCLMXHJ) |  | 169.77 | 84.3300+85.4400
106 | 1-69 | 装载机装车石渣 | m3 | 3.3954 | 169.77*0.02
|  | 工程量 |  | 3.3954 | 169.77*0.02
工程量计算书
单位及专业工程名称：装修-2#原审批中心办公楼 |  |  |  |  | 第 11 页 共 12 页
序号 | 项目编号 | 项目名称 | 单位 | 数量 | 计算式
107 | 1-73 换 | 自卸汽车运石渣 运距1000m以内 实际运距(km):5 | m3 | 3.3954 | 169.77*0.02
|  | 工程量 |  | 3.3954 | 169.77*0.02
108 | 4-62 换 | 蒸压加气混凝土砌块 墙厚200mm以内 砂浆 换为【水泥砂浆 M7.5】 | m3 | 63.6242 | GCLMXHJ
|  |  |  | 61.3922 | ((4.96+5.95*4+6.16+7.05+6.16+5.95*3+3.4*7+7.6+3.1)*3.6-2.1*7-2.2*0.8-2.1*2)*0.18
|  |  |  | 2.232 | ((3.55+2.55)*3.6-0.8*2.1*2)*0.12
| GCLMXHJ | 结算结果(GCLMXHJ) |  | 63.6242 | 61.3922+2.2320
109 | 12-19 | 墙柱面界面剂喷涂 | m2 | 733.884 | (35.3+19.6*5+14.7*2+7.6+19.6+29.4+18.04)*3.6-2.1*3-0.6*1.5*2-2.1*4-3*2.1-2.1*2.1-2.1*6-1.5*2.4*3-0.9*2.1*2-1.8*2.1-2.1*2.1*2-3.5*2.1*5-2.1*8
|  | 工程量 |  | 733.884 | (35.3+19.6*5+14.7*2+7.6+19.6+29.4+18.04)*3.6-2.1*3-0.6*1.5*2-2.1*4-3*2.1-2.1*2.1-2.1*6-1.5*2.4*3-0.9*2.1*2-1.8*2.1-2.1*2.1*2-3.5*2.1*5-2.1*8
110 | 12-7 | 贴玻纤网格布 | m2 | 733.884 | 733.884
|  | 工程量 |  | 733.884 | 733.884
111 | 12-1 换 | 墙面一般抹灰 内墙14+6mm 实际厚度(mm):9 换为【混合砂浆 1:0.5:3】 | m2 | 733.884 | 733.884
|  | 工程量 |  | 733.884 | 733.884
112 | 14-128 | 乳胶漆墙、柱、天棚面二遍 | m2 | 899.282 | 733.884+169.77+20.052-24.424
|  | 工程量 |  | 899.282 | 733.884+169.77+20.052-24.424
113 | 14-141 | 批刮腻子(满刮两遍)抹灰面 | m2 | 899.282 | 899.282
|  | 工程量 |  | 899.282 | 899.282
114 | 11-97 换 | 踢脚线 陶瓷地面砖 干混砂浆铺贴 换为【抛光砖综合】 | m2 | 24.424 | (35.3+19.6*5+14.7*2+7.6+19.6+29.4+18.04)*0.1-(2.1*6-1.5-0.8*2-0.7*2-1.5*2-1*12)*0.1
工程量计算书
单位及专业工程名称：装修-2#原审批中心办公楼 |  |  |  |  | 第 12 页 共 12 页
序号 | 项目编号 | 项目名称 | 单位 | 数量 | 计算式
|  | 工程量 |  | 24.424 | (35.3+19.6*5+14.7*2+7.6+19.6+29.4+18.04)*0.1-(2.1*6-1.5-0.8*2-0.7*2-1.5*2-1*12)*0.1
115 | 9-89 换 | 聚氨酯防水涂料 厚度1.5mm 立面 | m2 | 69.37 | 69.37
|  | 工程量 |  | 69.37 | 69.37
116 | 12-52 换 | 墙面瓷砖(干粉型粘结剂) 周长1200mm以上 换为【瓷砖300*600】 | m2 | 69.37 | (14.08+9.3+7.8-1.38)*2.8-3.5*2.1-0.8*2.1*2*2
|  | 工程量 |  | 69.37 | (14.08+9.3+7.8-1.38)*2.8-3.5*2.1-0.8*2.1*2*2
117 | 12-16 换 | 打底找平 厚9 换为【水泥砂浆 1:3】 | m2 | 93.21 | (14.08+9.3+7.8-1.38)*3.6-3.5*2.1-0.8*2.1*2*2
|  | 工程量 |  | 93.21 | (14.08+9.3+7.8-1.38)*3.6-3.5*2.1-0.8*2.1*2*2
118 | 12-17 | 刷素水泥浆 无107胶 | m2 | 93.21 | 93.21
|  | 工程量 |  | 93.21 | 93.21

## 表10.2.2-13 单位工程招标控制价费用表【五层装修】
【表10.2.2-13】
单位工程招标控制价费用表
工程名称：装修-五层装修 |  | 标段： | 第 1 页 共 1 页
序号 | 费用名称 | 计算公式 | 金额（元） | 备注
1 | 分部分项工程费 | ∑（分部分项工程数量×综合单价） | 194430.27 | 见表 10.2.2-16
1.1 | 其中：人工费+机械费 | ∑分部分项（人工费+机械费） | 59290.59
2 | 措施项目费 |  | 3747.16
2.1 | 施工技术措施项目 | ∑（技术措施工程数量×综合单价） |  | 见表 10.2.2-16
2.1.1 | 其中：人工费+机械费 | ∑技措项目（人工费+机械费）
2.2 | 施工组织措施项目 | 按实际发生项之和进行计算 | 3747.16 | 见表 10.2.2-20
2.2.1 | 其中：安全文明施工基本费 |  | 3385.49 | 见表 10.2.2-20
3 | 其他项目费 |  | 10736.57
3.1 | 暂列金额 | 3.1.1+3.1.2+3.1.3 | 10736.57 | 见表 10.2.2-21
3.1.1 | 标化工地增加费 | 按招标文件规定额度列计 |  | 见表 10.2.2-22
3.1.2 | 优质工程增加费 | 按招标文件规定额度列计 |  | 见表 10.2.2-22
3.1.3 | 其他暂列金额 | 按招标文件规定额度列计 | 10736.57 | 见表 10.2.2-22
3.2 | 暂估价 | 3.2.1+3.2.2+3.2.3 |  | 见表 10.2.2-21
3.2.1 | 材料（工程设备）暂估价 | 按招标文件规定额度列计(或计入综合单价) |  | 见表 10.2.2-23
3.2.2 | 专业工程暂估价 | 按招标文件规定额度列计 |  | 见表 10.2.2-24
3.2.3 | 专项技术措施暂估价 | 按招标文件规定额度列计 |  | 见表 10.2.2-25
3.3 | 计日工 | ∑计日工（暂估数量×综合单价） |  | 见表 10.2.2-21
3.4 | 施工总承包服务费 | 3.4.1+3.4.2 |  | 见表 10.2.2-21
3.4.1 | 专业发包工程管理费 | ∑专业发包工程（暂估金额×费率） |  | 见表 10.2.2-27
3.4.2 | 甲供材料设备管理费 | 甲供材料暂估金额×费率+甲供设备暂估金额 |  | 见表 10.2.2-27
4 | 规费 | 计算基数×费率27.92% | 16553.93
5 | 增值税 | 计算基数×费率9% | 20292.11
招标控制价合计 |  | 1+2+3+4+5 | 245,760.04

## 表10.2.2-16 分部分项工程清单与计价表【五层装修】
【表10.2.2-16】
分部分项工程清单与计价表
工程名称：装修-五层装修 |  |  | 标段： | [6 empty] | 第 1 页 共 4 页
序号 | 项目编码 | 项目名称 | 项目特征 | 计量单位 | 工程量 | 金额（元） |  |  |  |  | 备注
[6 empty] | 综合单价 | 合价 | 其中
[8 empty] | 人工费 | 机械费 | 暂估价
|  | 其他 |  |  |  |  | 19335 | 10720 | 393 | 500
1 | 16-27 | 地面拆除 抹灰层铲除 现浇水磨石 |  | m2 | 288.7 | 19.65 | 5672.96 | 4723.13
2 | 16-28 | 地面拆除 块料面层铲除 地面砖 |  | m2 | 23.9 | 18.04 | 431.16 | 358.98
3 | 16-47 | 天棚拆除 龙骨及饰面拆除 金属龙骨金属面 |  | m2 | 312.6 | 10.48 | 3276.05 | 2725.87
4 | 1-69 | 装载机装车石渣 |  | m3 | 12.504 | 3.75 | 46.89 | 7.13 | 32.64
5 | 1-73 换 | 自卸汽车运石渣 运距1000m以内 实际运距(km):5 |  | m3 | 12.504 | 21.54 | 269.34 | 4.63 | 222.45
6 | 综合单价 | 窗户内外清洗 |  | m2 | 82.98 | 15 | 1244.7
7 | 综合暂估价 | 窗户检修及更换破损零件 |  | 套 | 10 | 50 | 500 |  |  | 500
8 | 12-207 换 | 成品卫生间隔断 |  | m2 | 20.2 | 228.16 | 4608.83 | 877.49
9 | 15-112 | 卫生纸盒 |  | 个 | 5 | 41.82 | 209.1 | 26.4
10 | 15-101 换 | 大理石洗漱台台下盆 换为【黑金花花岗岩】 |  | m2 | 1.155 | 537.21 | 620.48 | 213.44
11 | 15-181 | 石材磨边小圆边 |  | m | 2.1 | 14.49 | 30.43 | 21.99
12 | 15-190 | 石材台面开孔直径(cm)60以内 |  | 只 | 2 | 32.4 | 64.8 | 47.52
13 | 18-47 换 | 单项脚手架 满堂脚手架基本层3.6m~5.2m 天棚饰面脚手架 |  | m2 | 312.6 | 7.55 | 2360.13 | 1713.05 | 137.54
本页小计 | [6 empty] | 19334.87 | 10719.63 | 392.63 | 500
【表10.2.2-16】
分部分项工程清单与计价表
工程名称：装修-五层装修 |  |  | 标段： | [6 empty] | 第 2 页 共 4 页
序号 | 项目编码 | 项目名称 | 项目特征 | 计量单位 | 工程量 | 金额（元） |  |  |  |  | 备注
[6 empty] | 综合单价 | 合价 | 其中
[8 empty] | 人工费 | 机械费 | 暂估价
|  | 门窗 |  |  |  |  | 13363 | 450 | 10
14 | 综合单价 | 成品实木门（含门套、门锁等五金配件，油漆、运输、安装） |  | m2 | 25.62 | 500 | 12810
15 | 16-49 | 木门窗拆除 |  | m2 | 25.62 | 21.06 | 539.56 | 449.12
16 | 1-69 | 装载机装车石渣 |  | m3 | 0.5124 | 3.75 | 1.92 | 0.29 | 1.34
17 | 1-73 换 | 自卸汽车运石渣 运距1000m以内 实际运距(km):5 |  | m3 | 0.5124 | 21.54 | 11.04 | 0.19 | 9.12
|  | 天棚 |  |  |  |  | 48165 | 8997
18 | 13-10 | 轻钢龙骨 (U50型)平面 |  | m2 | 312.6 | 55.48 | 17343.05 | 6577.1
19 | 13-44 换 | 天棚面层 铝合金方板面层 嵌入式 换为【铝合金方板(配套)600*600】 |  | m2 | 288.7 | 99 | 28581.3 | 2234.54
20 | 13-44 换 | 天棚面层 铝合金方板面层 嵌入式 换为【铝合金方板(配套)300*300】 |  | m2 | 23.9 | 93.75 | 2240.63 | 184.99
|  | 地面 |  |  |  |  | 51834 | 15766 | 369
21 | 11-46 换 | 地砖楼地面 (干混砂浆铺贴)周长2400mm以内密缝 800*800抛光砖 |  | m2 | 288.7 | 140.21 | 40478.63 | 11016.79 | 170.33
22 | 11-1 换 | 干混砂浆找平层 混凝土 |  | m2 | 312.6 | 19.74 | 6170.72 | 3279.17 | 184.43
本页小计 | [6 empty] | 108176.85 | 23742.19 | 365.22
【表10.2.2-16】
分部分项工程清单与计价表
工程名称：装修-五层装修 |  |  | 标段： | [6 empty] | 第 3 页 共 4 页
序号 | 项目编码 | 项目名称 | 项目特征 | 计量单位 | 工程量 | 金额（元） |  |  |  |  | 备注
[6 empty] | 综合单价 | 合价 | 其中
[8 empty] | 人工费 | 机械费 | 暂估价
或硬基层上20mm厚 换为【水泥砂浆 1:3】
23 | 11-4 | 素水泥浆一道 |  | m2 | 312.6 | 2.45 | 765.87 | 475.15
24 | 9-88 换 | 聚氨酯防水涂料 厚度1.5mm 平面 实际厚度(mm):1.6 |  | m2 | 28.64 | 37.8 | 1082.59 | 95.66
25 | 11-44 换 | 地砖楼地面 (干混砂浆铺贴)周长1200mm以内密缝 换为【防滑砖300×300】 |  | m2 | 23.9 | 139.6 | 3336.44 | 899.6 | 14.1
|  | 墙面 |  |  |  |  | 61734 | 30220 | 378
26 | 16-60 | 抹灰面铲涂料 |  | m2 | 395.484 | 8.17 | 3231.1 | 2685.34
27 | 16-36 | 墙面拆除 块料面层铲除 墙面砖及陶瓷面砖 |  | m2 | 94.8 | 8.97 | 850.36 | 708.16
28 | 1-69 | 装载机装车石渣 |  | m3 | 4.9028 | 3.75 | 18.39 | 2.79 | 12.8
29 | 1-73 换 | 自卸汽车运石渣 运距1000m以内 实际运距(km):5 |  | m3 | 4.9 | 21.54 | 105.55 | 1.81 | 87.17
30 | 14-128 | 乳胶漆墙、柱、天棚面二遍 |  | m2 | 613.561 | 13.2 | 8099.01 | 4448.32
31 | 14-141 | 批刮腻子(满刮两遍)抹灰面 |  | m2 | 613.561 | 15.03 | 9221.82 | 6270.59
本页小计 | [6 empty] | 26711.13 | 15587.42 | 114.07
【表10.2.2-16】
分部分项工程清单与计价表
工程名称：装修-五层装修 |  |  | 标段： | [6 empty] | 第 4 页 共 4 页
序号 | 项目编码 | 项目名称 | 项目特征 | 计量单位 | 工程量 | 金额（元） |  |  |  |  | 备注
[6 empty] | 综合单价 | 合价 | 其中
[8 empty] | 人工费 | 机械费 | 暂估价
32 | 11-97 换 | 踢脚线 陶瓷地面砖 干混砂浆铺贴 换为【抛光砖综合】 |  | m2 | 20.549 | 175.41 | 3604.5 | 1345.96 | 2.26
33 | 12-16 换 | 打底找平 厚9 换为【水泥砂浆 1:3】 |  | m2 | 94.8 | 18.4 | 1744.32 | 1187.84 | 43.61
34 | 12-17 | 刷素水泥浆 无107胶 |  | m2 | 94.8 | 2.39 | 226.57 | 134.62
35 | 12-49 换 | 墙面瓷砖(干混砂浆) 周长1200mm以上 换为【瓷砖300*600】 |  | m2 | 94.8 | 108.49 | 10284.85 | 4206.28 | 14.22
36 | 9-89 换 | 聚氨酯防水涂料 厚度1.5mm 立面 |  | m2 | 94.8 | 39.07 | 3703.84 | 451.25
37 | 4-62 换 | 蒸压加气混凝土砌块 墙厚200mm以内 砂浆 换为【水泥砂浆 M7.5】 |  | m3 | 28.6351 | 412.91 | 11823.73 | 2835.16 | 58.42
38 | 12-19 | 墙柱面界面剂喷涂 |  | m2 | 238.626 | 5.31 | 1267.1 | 742.13 | 88.29
39 | 12-7 | 贴玻纤网格布 |  | m2 | 238.626 | 6.34 | 1512.89 | 973.59
40 | 12-1 换 | 墙面一般抹灰 内墙14+6mm 实际厚度(mm):9 换为【混合砂浆 1:0.5:3】 |  | m2 | 238.626 | 25.31 | 6039.62 | 4226.07 | 71.59
本页小计 | [6 empty] | 40207.42 | 16102.9 | 278.39
合 计 | [6 empty] | 194430.27 | 66152.14 | 1150.31 | 500

## 表10.2.2-16 施工技术措施项目清单与计价表【五层装
【表10.2.2-16】
施工技术措施项目清单与计价表
工程名称：装修-五层装修 |  |  | 标段： |  |  |  |  | 第 1 页 共 1 页
序号 | 项目编码 | 项目名称 | 项目特征 | 计量单位 | 工程量 | 金额（元） |  |  |  |  | 备注
[6 empty] | 综合单价 | 合价 | 其中
[8 empty] | 人工费 | 机械费 | 暂估价
项
本页小计
合 计

## 表10.2.2-17 分部分项综合单价计算表【五层装修】
【表10.2.2-17】
分部分项工程综合单价计算表
工程名称：装修-五层装修 |  |  | 标段： | [5 empty] | 第 1 页 共 4 页
清单序号 | 项目编码 (定额编码) | 清单(定额) 项目名称 | 计量单位 | 数量 | 综合单价（元） | [5 empty] | 合计(元)
[5 empty] | 人工费 | 材料(设备)费 | 机械费 | 管理费 | 利润 | 小计
其他
1 | 16-27 | 地面拆除 抹灰层铲除 现浇水磨石 | m2 | 288.7 | 16.36 |  |  | 2.19 | 1.1 | 19.65 | 5672.96
2 | 16-28 | 地面拆除 块料面层铲除 地面砖 | m2 | 23.9 | 15.02 |  |  | 2.01 | 1.01 | 18.04 | 431.16
3 | 16-47 | 天棚拆除 龙骨及饰面拆除 金属龙骨金属面 | m2 | 312.6 | 8.72 |  |  | 1.17 | 0.59 | 10.48 | 3276.05
4 | 1-69 | 装载机装车石渣 | m3 | 12.504 | 0.57 |  | 2.61 | 0.38 | 0.19 | 3.75 | 46.89
5 | 1-73 换 | 自卸汽车运石渣 运距1000m以内 实际运距(km):5 | m3 | 12.504 | 0.37 |  | 17.79 | 2.25 | 1.13 | 21.54 | 269.34
6 | 综合单价 | 窗户内外清洗 | m2 | 82.98 |  | 15 |  |  |  | 15 | 1244.7
7 | 综合暂估价 | 窗户检修及更换破损零件 | 套 | 10 |  | 50 |  |  |  | 50 | 500
8 | 12-207 换 | 成品卫生间隔断 | m2 | 20.2 | 43.44 | 176.01 |  | 5.8 | 2.91 | 228.16 | 4608.83
9 | 15-112 | 卫生纸盒 | 个 | 5 | 5.28 | 35.49 |  | 0.7 | 0.35 | 41.82 | 209.1
10 | 15-101 换 | 大理石洗漱台台下盆 换为【黑金花花岗岩】 | m2 | 1.155 | 184.8 | 315.34 |  | 24.67 | 12.4 | 537.21 | 620.48
11 | 15-181 | 石材磨边小圆边 | m | 2.1 | 10.47 | 1.92 |  | 1.4 | 0.7 | 14.49 | 30.43
12 | 15-190 | 石材台面开孔直径(cm)60以内 | 只 | 2 | 23.76 | 3.88 |  | 3.17 | 1.59 | 32.4 | 64.8
13 | 18-47 换 | 单项脚手架 满堂脚手架基本层3.6m~5.2m 天棚饰面脚手架 | m2 | 312.6 | 5.48 | 0.45 | 0.44 | 0.79 | 0.39 | 7.55 | 2360.13
门窗
14 | 综合单价 | 成品实木门（含门套、门锁等五金配件，油漆、运输、安 | m2 | 25.62 |  | 500 |  |  |  | 500 | 12810
【表10.2.2-17】
分部分项工程综合单价计算表
工程名称：装修-五层装修 |  |  | 标段： | [5 empty] | 第 2 页 共 4 页
清单序号 | 项目编码 (定额编码) | 清单(定额) 项目名称 | 计量单位 | 数量 | 综合单价（元） | [5 empty] | 合计(元)
[5 empty] | 人工费 | 材料(设备)费 | 机械费 | 管理费 | 利润 | 小计
装）
15 | 16-49 | 木门窗拆除 | m2 | 25.62 | 17.53 |  |  | 2.35 | 1.18 | 21.06 | 539.56
16 | 1-69 | 装载机装车石渣 | m3 | 0.5124 | 0.57 |  | 2.61 | 0.38 | 0.19 | 3.75 | 1.92
17 | 1-73 换 | 自卸汽车运石渣 运距1000m以内 实际运距(km):5 | m3 | 0.5124 | 0.37 |  | 17.79 | 2.25 | 1.13 | 21.54 | 11.04
天棚
18 | 13-10 | 轻钢龙骨 (U50型)平面 | m2 | 312.6 | 21.04 | 30.22 |  | 2.81 | 1.41 | 55.48 | 17343.05
19 | 13-44 换 | 天棚面层 铝合金方板面层 嵌入式 换为【铝合金方板(配套)600*600】 | m2 | 288.7 | 7.74 | 89.71 |  | 1.03 | 0.52 | 99 | 28581.3
20 | 13-44 换 | 天棚面层 铝合金方板面层 嵌入式 换为【铝合金方板(配套)300*300】 | m2 | 23.9 | 7.74 | 84.46 |  | 1.03 | 0.52 | 93.75 | 2240.63
地面
21 | 11-46 换 | 地砖楼地面 (干混砂浆铺贴)周长2400mm以内密缝 800*800抛光砖 | m2 | 288.7 | 38.16 | 93.69 | 0.59 | 5.17 | 2.6 | 140.21 | 40478.63
22 | 11-1 换 | 干混砂浆找平层 混凝土或硬基层上20mm厚 换为【水泥砂浆 1:3】 | m2 | 312.6 | 10.49 | 6.44 | 0.59 | 1.48 | 0.74 | 19.74 | 6170.72
23 | 11-4 | 素水泥浆一道 | m2 | 312.6 | 1.52 | 0.63 |  | 0.2 | 0.1 | 2.45 | 765.87
24 | 9-88 换 | 聚氨酯防水涂料 厚度1.5mm 平面 实际厚度(mm):1.6 | m2 | 28.64 | 3.34 | 33.79 |  | 0.45 | 0.22 | 37.8 | 1082.59
25 | 11-44 换 | 地砖楼地面 (干混砂浆铺贴)周长1200mm以内密缝 换为【防滑砖300×300 | m2 | 23.9 | 37.64 | 93.69 | 0.59 | 5.11 | 2.57 | 139.6 | 3336.44
【表10.2.2-17】
分部分项工程综合单价计算表
工程名称：装修-五层装修 |  |  | 标段： | [5 empty] | 第 3 页 共 4 页
清单序号 | 项目编码 (定额编码) | 清单(定额) 项目名称 | 计量单位 | 数量 | 综合单价（元） | [5 empty] | 合计(元)
[5 empty] | 人工费 | 材料(设备)费 | 机械费 | 管理费 | 利润 | 小计
】
墙面
26 | 16-60 | 抹灰面铲涂料 | m2 | 395.484 | 6.79 | 0.01 |  | 0.91 | 0.46 | 8.17 | 3231.1
27 | 16-36 | 墙面拆除 块料面层铲除 墙面砖及陶瓷面砖 | m2 | 94.8 | 7.47 |  |  | 1 | 0.5 | 8.97 | 850.36
28 | 1-69 | 装载机装车石渣 | m3 | 4.9028 | 0.57 |  | 2.61 | 0.38 | 0.19 | 3.75 | 18.39
29 | 1-73 换 | 自卸汽车运石渣 运距1000m以内 实际运距(km):5 | m3 | 4.9 | 0.37 |  | 17.79 | 2.25 | 1.13 | 21.54 | 105.55
30 | 14-128 | 乳胶漆墙、柱、天棚面二遍 | m2 | 613.561 | 7.25 | 4.49 |  | 0.97 | 0.49 | 13.2 | 8099.01
31 | 14-141 | 批刮腻子(满刮两遍)抹灰面 | m2 | 613.561 | 10.22 | 2.76 |  | 1.36 | 0.69 | 15.03 | 9221.82
32 | 11-97 换 | 踢脚线 陶瓷地面砖 干混砂浆铺贴 换为【抛光砖综合】 | m2 | 20.549 | 65.5 | 96.64 | 0.11 | 8.76 | 4.4 | 175.41 | 3604.5
33 | 12-16 换 | 打底找平 厚9 换为【水泥砂浆 1:3】 | m2 | 94.8 | 12.53 | 2.81 | 0.46 | 1.73 | 0.87 | 18.4 | 1744.32
34 | 12-17 | 刷素水泥浆 无107胶 | m2 | 94.8 | 1.42 | 0.68 |  | 0.19 | 0.1 | 2.39 | 226.57
35 | 12-49 换 | 墙面瓷砖(干混砂浆) 周长1200mm以上 换为【瓷砖300*600】 | m2 | 94.8 | 44.37 | 55.04 | 0.15 | 5.94 | 2.99 | 108.49 | 10284.85
36 | 9-89 换 | 聚氨酯防水涂料 厚度1.5mm 立面 | m2 | 94.8 | 4.76 | 33.35 |  | 0.64 | 0.32 | 39.07 | 3703.84
37 | 4-62 换 | 蒸压加气混凝土砌块 墙厚200mm以内 砂浆 换为【水泥砂浆 M7.5】 | m3 | 28.6351 | 99.01 | 291.54 | 2.04 | 13.52 | 6.8 | 412.91 | 11823.73
38 | 12-19 | 墙柱面界面剂喷涂 | m2 | 238.626 | 3.11 | 1.11 | 0.37 | 0.48 | 0.24 | 5.31 | 1267.1
【表10.2.2-17】
分部分项工程综合单价计算表
工程名称：装修-五层装修 |  |  | 标段： | [5 empty] | 第 4 页 共 4 页
清单序号 | 项目编码 (定额编码) | 清单(定额) 项目名称 | 计量单位 | 数量 | 综合单价（元） | [5 empty] | 合计(元)
[5 empty] | 人工费 | 材料(设备)费 | 机械费 | 管理费 | 利润 | 小计
39 | 12-7 | 贴玻纤网格布 | m2 | 238.626 | 4.08 | 1.44 |  | 0.55 | 0.27 | 6.34 | 1512.89
40 | 12-1 换 | 墙面一般抹灰 内墙14+6mm 实际厚度(mm):9 换为【混合砂浆 1:0.5:3】 | m2 | 238.626 | 17.71 | 3.68 | 0.3 | 2.41 | 1.21 | 25.31 | 6039.62
合 计： | [10 empty] | 194430.27

## 表10.2.2-17 施工技术措施项目综合单价计算表【五层
【表10.2.2-17】
施工技术措施项目综合单价计算表
工程名称：装修-五层装修 |  |  | 标段： | [5 empty] | 第 1 页 共 1 页
清单序号 | 项目编码 (定额编码) | 清单(定额) 项目名称 | 计量单位 | 数量 | 综合单价（元） | [5 empty] | 合计(元)
[5 empty] | 人工费 | 材料(设备)费 | 机械费 | 管理费 | 利润 | 小计
|  |  | 项 | 1
合 计：

## 表10.2.2-20 施工组织（总价）措施项目清单与计价表_2
【表10.2.2-20】
施工组织（总价）措施项目清单与计价表
工程名称：装修-五层装修 |  | 标段： |  | 第 1 页 共 1 页
序号 | 项目名称 | 计算基础 | 费率(%) | 金额 | 备注
1 | 安全文明施工费 | 定额人工费+定额机械费 |  | 3385.49
1.1 | 安全文明施工基本费 | 定额人工费+定额机械费 | 5.71 | 3385.49
2 | 提前竣工增加费 | 定额人工费+定额机械费 | 0
3 | 二次搬运费 | 定额人工费+定额机械费 | 0.5 | 296.45
4 | 冬雨季施工增加费 | 定额人工费+定额机械费 | 0.11 | 65.22
5 | 行车、行人干扰增加费 | 定额人工费+定额机械费 | 0
6 | 其他施工组织措施费 | 按相关规定进行计算 | 0
合 计 |  |  |  | 3747.16

## 表10.2.2-22 暂列金额明细表【五层装修】
【表10.2.2-22】
暂列金额明细表
工程名称：装修-五层装修 |  | 标段： |  |  | 第 1 页 共 1 页
序号 | 项目名称 |  | 计量单位 | 暂定金额(元) |  | 备注
1 | 标化工地增加费 |  | 元 |  |  | 暂定费用
2 | 优质工程增加费 |  | 元 |  |  | 暂定费用
3 | 其他暂列金额 |  | 元 | 10736.57
3.1 |  |  |  | 10736.57
合 计 |  |  |  | 10736.57

## 表10.2.2-29 主要工日一览表【五层装修】
【表10.2.2-29】
主要工日一览表
工程名称：装修-五层装修 |  |  | 标段： |  | 第 1 页 共 1 页
序号 | 工日名称（类别） | 单位 | 数量 | 单价（元） | 合价(元) | 备注
1 | 一类人工 | 工日 | 0.11826 | 142 | 16.79
2 | 二类人工 | 工日 | 109.4511 | 153 | 16746.02
3 | 三类人工 | 工日 | 280.6286 | 176 | 49390.64

## 表10.2.2-31 主要材料和工程设备一览表【五层装修】
【表10.2.2-31】
主要材料和工程设备一览表
工程名称：装修-五层装修 |  |  | 标段： |  | 第 1 页 共 1 页
序号 | 名称、规格、型号 | 单位 | 数量 | 单价（元） | 合价(元) | 备注
1 | 角钢 Q235B综合 | kg | 9.821 | 3.967 | 38.96
2 | 普通硅酸盐水泥 P·O 42.5综合 | kg | 7311.097913 | 0.465 | 3399.66
3 | 黄砂 净砂 | t | 25.4565 | 112 | 2851.13
4 | 蒸压砂加气混凝土砌块 B06 A3.5 | m3 | 27.8333 | 278 | 7737.67
5 | 瓷砖 300*600 | m2 | 97.644 | 50.8 | 4960.32
6 | 防滑砖 300×300 | m2 | 24.617 | 83.19 | 2047.89
7 | 抛光砖800*800 | m2 | 297.361 | 83.19 | 24737.46
8 | 抛光砖 综合 | m2 | 21.371 | 83.19 | 1777.85
9 | 黑金花花岗岩 | m2 | 1.1781 | 265 | 312.2
10 | 铝合金方板(配套) 600*600 | m2 | 303.135 | 85 | 25766.48
11 | 铝合金方板(配套) 300*300 | m2 | 25.095 | 80 | 2007.6
12 | 轻型龙骨 U50 | m2 | 321.978 | 25.66 | 8261.96
13 | 乳胶漆 | kg | 176.951 | 14.78 | 2615.34
14 | 单组份聚氨酯防水涂料 Ⅰ型 | kg | 299.6413 | 13.72 | 4111.08
15 | 电 | kW·h | 40.3283 | 0.674 | 27.18
16 | 水 | m3 | 18.9065 | 3.35 | 63.34
17 | 成品实木门（含门套、门锁等五金配件，油漆、运输、安装） | m2 | 25.62 | 500 | 12810
18 | 窗户内外清洗 | m2 | 82.98 | 15 | 1244.7
19 | 窗户检修及更换破损零件 | 套 | 10 | 50 | 500

## 表10.2.2-32 主要机械台班一览表【五层装修】
【表10.2.2-32】
主要机械台班一览表
工程名称：装修-五层装修 |  |  | 标段： |  | 第 1 页 共 1 页
序号 | 机械名称、规格、型号 | 单位 | 数量 | 单价（元） | 合价(元) | 备注
1 | 机械人工 | 工日 | 4.2358 | 153 | 648.08
2 | 汽油(机械) | kg | 7.4075 | 9.4 | 69.63
3 | 柴油(机械) | kg | 20.9336 | 7.68 | 160.77
4 | 电(机械) | kW·h | 97.3025 | 0.674 | 65.58

## 分部分项工程量计算式(概算模板工程量明细不带子定额)【五层
工程量计算书
单位及专业工程名称：装修-五层装修 |  |  |  |  | 第 1 页 共 4 页
序号 | 项目编号 | 项目名称 | 单位 | 数量 | 计算式
1 | 16-27 | 地面拆除 抹灰层铲除 现浇水磨石 | m2 | 288.7 | 55.8+13.3+22.5+22.5+20+18.6+21.9+22.5*2+17+3+49.1
|  | 工程量 |  | 288.7 | 55.8+13.3+22.5+22.5+20+18.6+21.9+22.5*2+17+3+49.1
2 | 16-28 | 地面拆除 块料面层铲除 地面砖 | m2 | 23.9 | 7.7+7.8+8.4
|  | 工程量 |  | 23.9 | 7.7+7.8+8.4
3 | 16-47 | 天棚拆除 龙骨及饰面拆除 金属龙骨金属面 | m2 | 312.6 | 288.7+23.9
|  | 工程量 |  | 312.6 | 288.7+23.9
4 | 1-69 | 装载机装车石渣 | m3 | 12.504 | 312.6*2*0.02
|  | 工程量 |  | 12.504 | 312.6*2*0.02
5 | 1-73 换 | 自卸汽车运石渣 运距1000m以内 实际运距(km):5 | m3 | 12.504 | 12.504
|  | 工程量 |  | 12.504 | 12.504
6 | 综合单价 | 窗户内外清洗 | m2 | 82.98 | 2.1*2.1*3+3.5*2.1*5+3.5*2.1*4+1.2*1.5*2
|  | 工程量 |  | 82.98 | 2.1*2.1*3+3.5*2.1*5+3.5*2.1*4+1.2*1.5*2
7 | 综合暂估价 | 窗户检修及更换破损零件 | 套 | 10 | 10
|  | 工程量 |  | 10 | 10
8 | 12-207 换 | 成品卫生间隔断 | m2 | 20.2 | (2.4+0.9*4+4.1)*2
|  | 工程量 |  | 20.2 | (2.4+0.9*4+4.1)*2
9 | 15-112 | 卫生纸盒 | 个 | 5 | 5
|  | 工程量 |  | 5 | 5
10 | 15-101 换 | 大理石洗漱台台下盆 换为【黑金花花岗岩】 | m2 | 1.155 | 2.1*0.55
|  | 工程量 |  | 1.155 | 2.1*0.55
11 | 15-181 | 石材磨边小圆边 | m | 2.1 | 2.1
|  | 工程量 |  | 2.1 | 2.1
12 | 15-190 | 石材台面开孔直径(cm)60以内 | 只 | 2 | 2
|  | 工程量 |  | 2 | 2
13 | 18-47 换 | 单项脚手架 满堂脚手架基本层3.6m~5.2m 天棚饰面脚手架 | m2 | 312.6 | 312.6
|  | 工程量 |  | 312.6 | 312.6
14 | 综合单价 | 成品实木门（含门套、门锁等五金配件，油漆、运输、安装） | m2 | 25.62 | 2.1*8+0.8*2.1*2+1.3*2.1+1.3*2.1
工程量计算书
单位及专业工程名称：装修-五层装修 |  |  |  |  | 第 2 页 共 4 页
序号 | 项目编号 | 项目名称 | 单位 | 数量 | 计算式
|  | 工程量 |  | 25.62 | 2.1*8+0.8*2.1*2+1.3*2.1+1.3*2.1
15 | 16-49 | 木门窗拆除 | m2 | 25.62 | 25.62
|  | 工程量 |  | 25.62 | 25.62
16 | 1-69 | 装载机装车石渣 | m3 | 0.5124 | 25.62*0.02
|  | 工程量 |  | 0.5124 | 25.62*0.02
17 | 1-73 换 | 自卸汽车运石渣 运距1000m以内 实际运距(km):5 | m3 | 0.5124 | 25.62*0.02
|  | 工程量 |  | 0.5124 | 25.62*0.02
18 | 13-10 | 轻钢龙骨 (U50型)平面 | m2 | 312.6 | 288.7+23.9
|  | 工程量 |  | 312.6 | 288.7+23.9
19 | 13-44 换 | 天棚面层 铝合金方板面层 嵌入式 换为【铝合金方板(配套)600*600】 | m2 | 288.7 | 288.7
|  | 工程量 |  | 288.7 | 288.7
20 | 13-44 换 | 天棚面层 铝合金方板面层 嵌入式 换为【铝合金方板(配套)300*300】 | m2 | 23.9 | 23.9
|  | 工程量 |  | 23.9 | 23.9
21 | 11-46 换 | 地砖楼地面 (干混砂浆铺贴)周长2400mm以内密缝 800*800抛光砖 | m2 | 288.7 | 288.7
|  | 工程量 |  | 288.7 | 288.7
22 | 11-1 换 | 干混砂浆找平层 混凝土或硬基层上20mm厚 换为【水泥砂浆 1:3】 | m2 | 312.6 | 312.6
|  | 工程量 |  | 312.6 | 312.6
23 | 11-4 | 素水泥浆一道 | m2 | 312.6 | 288.7+23.9
|  | 工程量 |  | 312.6 | 288.7+23.9
24 | 9-88 换 | 聚氨酯防水涂料 厚度1.5mm 平面 实际厚度(mm):1.6 | m2 | 28.64 | 23.9+(12*3-0.8*4-1.2)*0.15
|  | 工程量 |  | 28.64 | 23.9+(12*3-0.8*4-1.2)*0.15
25 | 11-44 换 | 地砖楼地面 (干混砂浆铺贴)周长1200mm以内密缝 换为【防滑砖300×300】 | m2 | 23.9 | 23.9
|  | 工程量 |  | 23.9 | 23.9
26 | 16-60 | 抹灰面铲涂料 | m2 | 395.484 | GCLMXHJ-238.626
工程量计算书
单位及专业工程名称：装修-五层装修 |  |  |  |  | 第 3 页 共 4 页
序号 | 项目编号 | 项目名称 | 单位 | 数量 | 计算式
|  |  |  | 762 | (17.4+19.6*3+16.6+30.4+16.6+19.6*3+57.2-1.8)*3
|  |  |  | -48.51 | (2.1*8*2+0.8*2.1*2*2+1.3*2.1*2+1.3*2.1)*-1
|  |  |  | -79.38 | (2.1*2.1*3+3.5*2.1*5+3.5*2.1*4)*-1
| GCLMXHJ | 结算结果(GCLMXHJ) |  | 634.11 | 762.0000+-48.5100+-79.3800
|  | 工程量 |  | 395.484 | GCLMXHJ-238.626
27 | 16-36 | 墙面拆除 块料面层铲除 墙面砖及陶瓷面砖 | m2 | 94.8 | 12*3*3-1.2*1.5*2-0.8*2.1*4-1.2*2.4
|  | 工程量 |  | 94.8 | 12*3*3-1.2*1.5*2-0.8*2.1*4-1.2*2.4
28 | 1-69 | 装载机装车石渣 | m3 | 4.9028 | 395.484*0.01+94.8*0.01
|  | 工程量 |  | 4.9028 | 395.484*0.01+94.8*0.01
29 | 1-73 换 | 自卸汽车运石渣 运距1000m以内 实际运距(km):5 | m3 | 4.9 | 4.9
|  | 工程量 |  | 4.9 | 4.9
30 | 14-128 | 乳胶漆墙、柱、天棚面二遍 | m2 | 613.561 | 634.11-20.549
|  | 工程量 |  | 613.561 | 634.11-20.549
31 | 14-141 | 批刮腻子(满刮两遍)抹灰面 | m2 | 613.561 | 613.561
|  | 工程量 |  | 613.561 | 613.561
32 | 11-97 换 | 踢脚线 陶瓷地面砖 干混砂浆铺贴 换为【抛光砖综合】 | m2 | 20.549 | GCLMXHJ
|  |  |  | 25.4 | (17.4+19.6*3+16.6+30.4+16.6+19.6*3+57.2-1.8)*0.1
|  |  |  | -4.851 | (2.1*8*2+0.8*2.1*2*2+1.3*2.1*2+1.3*2.1)*-0.1
| GCLMXHJ | 结算结果(GCLMXHJ) |  | 20.549 | 25.4000+-4.8510
33 | 12-16 换 | 打底找平 厚9 换为【水泥砂浆 1:3】 | m2 | 94.8 | 94.8
|  | 工程量 |  | 94.8 | 94.8
34 | 12-17 | 刷素水泥浆 无107胶 | m2 | 94.8 | 94.8
|  | 工程量 |  | 94.8 | 94.8
35 | 12-49 换 | 墙面瓷砖(干混砂浆) 周长1200mm以上 换为【瓷砖300*600】 | m2 | 94.8 | 94.8
|  | 工程量 |  | 94.8 | 94.8
工程量计算书
单位及专业工程名称：装修-五层装修 |  |  |  |  | 第 4 页 共 4 页
序号 | 项目编号 | 项目名称 | 单位 | 数量 | 计算式
36 | 9-89 换 | 聚氨酯防水涂料 厚度1.5mm 立面 | m2 | 94.8 | 94.8
|  | 工程量 |  | 94.8 | 94.8
37 | 4-62 换 | 蒸压加气混凝土砌块 墙厚200mm以内 砂浆 换为【水泥砂浆 M7.5】 | m3 | 28.6351 | (4.96+1.26+1.65+5.95*4)*0.24*3.9-2.1*2*0.24
|  | 工程量 |  | 28.6351 | (4.96+1.26+1.65+5.95*4)*0.24*3.9-2.1*2*0.24
38 | 12-19 | 墙柱面界面剂喷涂 | m2 | 238.626 | 28.63512/0.24*2
|  | 工程量 |  | 238.626 | 28.63512/0.24*2
39 | 12-7 | 贴玻纤网格布 | m2 | 238.626 | 238.626
|  | 工程量 |  | 238.626 | 238.626
40 | 12-1 换 | 墙面一般抹灰 内墙14+6mm 实际厚度(mm):9 换为【混合砂浆 1:0.5:3】 | m2 | 238.626 | 238.626
|  | 工程量 |  | 238.626 | 238.626

## 表10.2.2-13 单位工程招标控制价费用表【1#原江南_1
【表10.2.2-13】
单位工程招标控制价费用表
工程名称：安装-1#原江南派出所办公楼 |  | 标段： | 第 1 页 共 1 页
序号 | 费用名称 | 计算公式 | 金额（元） | 备注
1 | 分部分项工程费 | ∑（分部分项工程数量×综合单价） | 375016.82 | 见表 10.2.2-16
1.1 | 其中：人工费+机械费 | ∑分部分项（人工费+机械费） | 77100.85
2 | 措施项目费 |  | 9069.1
2.1 | 施工技术措施项目 | ∑（技术措施工程数量×综合单价） | 3241.34 | 见表 10.2.2-16
2.1.1 | 其中：人工费+机械费 | ∑技措项目（人工费+机械费） | 706.37
2.2 | 施工组织措施项目 | 按实际发生项之和进行计算 | 5827.76 | 见表 10.2.2-20
2.2.1 | 其中：安全文明施工基本费 |  | 5524.31 | 见表 10.2.2-20
3 | 其他项目费 |  | 20395.91
3.1 | 暂列金额 | 3.1.1+3.1.2+3.1.3 | 20395.91 | 见表 10.2.2-21
3.1.1 | 标化工地增加费 | 按招标文件规定额度列计 |  | 见表 10.2.2-22
3.1.2 | 优质工程增加费 | 按招标文件规定额度列计 |  | 见表 10.2.2-22
3.1.3 | 其他暂列金额 | 按招标文件规定额度列计 | 20395.91 | 见表 10.2.2-22
3.2 | 暂估价 | 3.2.1+3.2.2+3.2.3 |  | 见表 10.2.2-21
3.2.1 | 材料（工程设备）暂估价 | 按招标文件规定额度列计(或计入综合单价) |  | 见表 10.2.2-23
3.2.2 | 专业工程暂估价 | 按招标文件规定额度列计 |  | 见表 10.2.2-24
3.2.3 | 专项技术措施暂估价 | 按招标文件规定额度列计 |  | 见表 10.2.2-25
3.3 | 计日工 | ∑计日工（暂估数量×综合单价） |  | 见表 10.2.2-21
3.4 | 施工总承包服务费 | 3.4.1+3.4.2 |  | 见表 10.2.2-21
3.4.1 | 专业发包工程管理费 | ∑专业发包工程（暂估金额×费率） |  | 见表 10.2.2-27
3.4.2 | 甲供材料设备管理费 | 甲供材料暂估金额×费率+甲供设备暂估金额 |  | 见表 10.2.2-27
4 | 规费 | 计算基数×费率30.63% | 23832.35
5 | 增值税 | 计算基数×费率9% | 38548.28
招标控制价合计 |  | 1+2+3+4+5 | 466,862.46

## 表10.2.2-16 分部分项工程清单与计价表【1#原江南_1
【表10.2.2-16】
分部分项工程清单与计价表
工程名称：安装-1#原江南派出所办公楼 |  |  | 标段： | [6 empty] | 第 1 页 共 13 页
序号 | 项目编码 | 项目名称 | 项目特征 | 计量单位 | 工程量 | 金额（元） |  |  |  |  | 备注
[6 empty] | 综合单价 | 合价 | 其中
[8 empty] | 人工费 | 机械费 | 暂估价
|  | 给排水系统 |  |  |  |  | 6931 | 1922 | 39
1 | 10-1-233 换 | 室内塑料冷水管(热熔连接) 公称直径(mm以内)40 |  | m | 23.281 | 33.27 | 774.56 | 301.26 | 2.56
2 | 10-1-230 换 | 室内塑料冷水管(热熔连接) 公称直径(mm以内)20 |  | m | 19.839 | 16.06 | 318.61 | 157.32 | 2.18
3 | 10-1-229 换 | 室内塑料冷水管(热熔连接) 公称直径(mm以内)15 |  | m | 0.85 | 14.44 | 12.27 | 5.99 | 0.09
4 | 10-8-31 | 管道消毒、冲洗 公称直径(mm以内)50 |  | m | 43.97 | 0.59 | 25.94 | 15.39
5 | 10-1-279 换 | 室内塑料排水管(粘接) 公称直径(mm以内)150 |  | m | 22.255 | 74.84 | 1665.56 | 465.13
6 | 10-1-278 换 | 室内塑料排水管(粘接) 公称直径(mm以内)100 |  | m | 5.733 | 45.2 | 259.13 | 79.12
7 | 10-1-276 换 | 室内塑料排水管(粘接) 公称直径(mm以内)50 |  | m | 3 | 19.96 | 59.88 | 27.99
8 | 10-2-5 | 截止阀安装 公称直径(mm以内)40 |  | 个 | 1 | 102.07 | 102.07 | 18.97 | 0.53
9 | 10-2-2 | 截止阀安装 公称直径(mm以内)20 |  | 个 | 1 | 39.87 | 39.87 | 7.65 | 0.16
10 | 10-3-32 换 | 蹲式大便器安装 脚踏开关 |  | 套 | 1 | 783.27 | 783.27 | 38.71
11 | 10-3-38 换 | 壁挂式小便器安装 感应开关埋入式 |  | 套 | 1 | 954.66 | 954.66 | 30.34
本页小计 | [6 empty] | 4995.82 | 1147.87 | 5.52
【表10.2.2-16】
分部分项工程清单与计价表
工程名称：安装-1#原江南派出所办公楼 |  |  | 标段： | [6 empty] | 第 2 页 共 13 页
序号 | 项目编码 | 项目名称 | 项目特征 | 计量单位 | 工程量 | 金额（元） |  |  |  |  | 备注
[6 empty] | 综合单价 | 合价 | 其中
[8 empty] | 人工费 | 机械费 | 暂估价
12 | 10-3-17 换 | 洗脸盆 台下式冷热水 |  | 组 | 1 | 670.23 | 670.23 | 39.29
13 | 10-3-79 换 | 地漏安装 公称直径(mm以内)50 |  | 个 | 1 | 27.48 | 27.48 | 10.76
14 | 10-3-82 换 | 厨房专用网框式地漏安装 公称直径(mm以内)150 |  | 个 | 2 | 121.84 | 243.68 | 78.76
15 | 13-1-137 | 混凝土墙体钻孔 钻孔直径(mm以内)63 |  | 个 | 1 | 24.7 | 24.7 | 16.22
16 | 13-1-139 | 混凝土墙体钻孔 钻孔直径(mm以内)108 |  | 个 | 1 | 37.83 | 37.83 | 26.16
17 | 13-1-141 | 混凝土墙体钻孔 钻孔直径(mm以内)200 |  | 个 | 1 | 54.66 | 54.66 | 36.57
18 | 13-1-136 | 混凝土楼板钻孔 钻孔直径(mm以内)200 |  | 个 | 5 | 41.6 | 208 | 134.65
19 | 13-1-78 | 刚性防水套管制作 公称直径(mm以内)100 |  | 个 | 1 | 196.08 | 196.08 | 73.9 | 33.69
20 | 13-1-96 | 刚性防水套管安装 公称直径(mm以内)100 |  | 个 | 1 | 80.07 | 80.07 | 51.71
21 | BC10-2 | 卫生间 内周长在12m以上 暗敷管道补贴 |  | 间 | 1 | 294.54 | 294.54 | 229.5
22 | BC10-3 | 厨房 暗敷管道补贴 |  | 间 | 1 | 98.18 | 98.18 | 76.5
|  | 暖通系统 |  |  |  |  | 4281 | 714 | 25
23 | 7-2-1 | 镀锌薄钢板法兰圆形风管 |  | m2 | 3.601 | 160.15 | 576.7 | 341.59 | 12.21
本页小计 | [6 empty] | 2512.15 | 1115.61 | 45.9
【表10.2.2-16】
分部分项工程清单与计价表
工程名称：安装-1#原江南派出所办公楼 |  |  | 标段： | [6 empty] | 第 3 页 共 13 页
序号 | 项目编码 | 项目名称 | 项目特征 | 计量单位 | 工程量 | 金额（元） |  |  |  |  | 备注
[6 empty] | 综合单价 | 合价 | 其中
[8 empty] | 人工费 | 机械费 | 暂估价
(δ=1.2mm以内咬口)直径(mm)≤320
24 | 4-4-138 | 风扇安装换气扇 PQ300 |  | 台 | 2 | 175.69 | 351.38 | 64.26
25 | 4-4-138 | 风扇安装换气扇 PQ100 |  | 台 | 2 | 162.69 | 325.38 | 64.26
26 | 7-3-42 | 铝合金百叶风口周长(mm)≤900 防雨百叶风口 200*200 |  | 个 | 4 | 79.19 | 316.76 | 44.08 | 0.44
27 | 7-2-161 | 固定式挡烟垂壁 |  | m | 10.05 | 269.68 | 2710.28 | 199.89 | 12.26
|  | 强电系统 |  |  |  |  | 182320 | 37834 | 627
28 | 4-4-13 | 成套配电箱安装 落地式 1WAP1 |  | 台 | 1 | 5572.59 | 5572.59 | 289.63 | 81.59
29 | 4-4-13 | 成套配电箱安装 落地式 1WAK1 |  | 台 | 1 | 5572.59 | 5572.59 | 289.63 | 81.59
30 | 4-4-69 换 | 基础槽钢安装 |  | m | 4 | 72.67 | 290.68 | 90.4 | 6.4
31 | 4-4-16 | 成套配电箱安装 悬挂式半周长1.5m 1AL1 |  | 台 | 1 | 2190.07 | 2190.07 | 183.6
32 | 4-4-16 | 成套配电箱安装 悬挂式半周长1.5m 1AL2 |  | 台 | 1 | 1297.07 | 1297.07 | 183.6
33 | 4-4-16 | 成套配电箱安装 悬挂式半周长1.5m 1AL3 |  | 台 | 1 | 2190.07 | 2190.07 | 183.6
34 | 4-4-16 | 成套配电箱安装 悬挂式半周长1.5m 1AP1 |  | 台 | 1 | 2686.07 | 2686.07 | 183.6
本页小计 | [6 empty] | 23502.94 | 1776.55 | 182.28
【表10.2.2-16】
分部分项工程清单与计价表
工程名称：安装-1#原江南派出所办公楼 |  |  | 标段： | [6 empty] | 第 4 页 共 13 页
序号 | 项目编码 | 项目名称 | 项目特征 | 计量单位 | 工程量 | 金额（元） |  |  |  |  | 备注
[6 empty] | 综合单价 | 合价 | 其中
[8 empty] | 人工费 | 机械费 | 暂估价
35 | 4-4-16 | 成套配电箱安装 悬挂式半周长1.5m 1AP2 |  | 台 | 1 | 2686.07 | 2686.07 | 183.6
36 | 4-4-16 | 成套配电箱安装 悬挂式半周长1.5m 1AP3 |  | 台 | 1 | 2686.07 | 2686.07 | 183.6
37 | 4-4-16 | 成套配电箱安装 悬挂式半周长1.5m 1ALE1 |  | 台 | 1 | 4678.07 | 4678.07 | 183.6
38 | 4-4-16 | 成套配电箱安装 悬挂式半周长1.5m 2CF1 |  | 台 | 1 | 4228.07 | 4228.07 | 183.6
39 | 4-4-14 换 | 成套配电箱安装 悬挂式半周长0.5m 嵌入式成套配电箱 1MW1 |  | 台 | 1 | 840.89 | 840.89 | 143.76
40 | 4-11-81 换 | 焊接钢管敷设 砖、混凝土结构暗配 公称直径(DN)≤40 |  | m | 35.555 | 33.33 | 1185.05 | 423.1 | 14.93
41 | 4-11-80 换 | 焊接钢管敷设 砖、混凝土结构暗配 公称直径(DN)≤32 |  | m | 30.936 | 24.95 | 771.85 | 227.07 | 10.52
42 | 4-11-9 换 | 套接紧定式镀锌钢导管(JDG)敷设 砖、混凝土结构暗配 公称直径(mm)25 |  | m | 289.928 | 14.87 | 4311.23 | 1704.78 | 20.29
43 | 4-11-8 换 | 套接紧定式镀锌钢导管(JDG)敷设 砖、混凝土结构暗配 公称直径(mm)20 |  | m | 1902.718 | 10.95 | 20834.76 | 8124.61 | 95.14
本页小计 | [6 empty] | 42222.06 | 11357.72 | 140.88
【表10.2.2-16】
分部分项工程清单与计价表
工程名称：安装-1#原江南派出所办公楼 |  |  | 标段： | [6 empty] | 第 5 页 共 13 页
序号 | 项目编码 | 项目名称 | 项目特征 | 计量单位 | 工程量 | 金额（元） |  |  |  |  | 备注
[6 empty] | 综合单价 | 合价 | 其中
[8 empty] | 人工费 | 机械费 | 暂估价
44 | 4-8-29 换 | 钢制槽式桥架(宽+高mm)≤600 300*150 |  | m | 17.122 | 142.09 | 2432.86 | 548.59 | 29.79
45 | 4-8-28 换 | 钢制槽式桥架(宽+高mm)≤400 200*100 |  | m | 80.062 | 94.11 | 7534.63 | 1599.64 | 85.67
46 | 13-1-27 | 一般铁构件制作 |  | kg | 98.17 | 11.78 | 1156.44 | 499.69 | 46.14
47 | 13-1-28 | 一般铁构件安装 |  | kg | 98.17 | 5.24 | 514.41 | 324.94 | 42.21
48 | 4-8-89 换 | 铜芯电力电缆敷设 WDZB1-YJY-4*70+1*35 |  | m | 41.841 | 237.82 | 9950.63 | 327.62 | 33.05
49 | 4-8-89 换 | 铜芯电力电缆敷设 WDZB1-YJY-4*50+1*25 |  | m | 22.259 | 174.35 | 3880.86 | 174.29 | 17.58
50 | 4-8-88 换 | 铜芯电力电缆敷设 WDZB1-YJY-4*35+1*16 |  | m | 19.385 | 123.5 | 2394.05 | 93.63 | 2.33
51 | 4-8-88 换 | 铜芯电力电缆敷设 WDZB1-YJY-4*25+1*16 |  | m | 0.797 | 93.07 | 74.18 | 1.92 | 0.05
52 | 4-8-88 换 | 铜芯电力电缆敷设 WDZB1-YJY-5*16 |  | m | 12.781 | 65.97 | 843.16 | 30.8 | 0.77
53 | 4-8-88 换 | 铜芯电力电缆敷设 WDZB1-YJY-5*10 |  | m | 75.293 | 45.46 | 3422.82 | 145.32 | 3.76
54 | 4-8-88 换 | 铜芯电力电缆敷设 WDZB1-YJY-5*6 |  | m | 50.447 | 29.19 | 1472.55 | 97.36 | 2.52
55 | 4-8-100 | 户内干包式电力电缆头制作、安装 干包终端头(1kV以下截面mm2以下) |  | 个 | 4 | 170.95 | 683.8 | 214.2
本页小计 | [6 empty] | 34360.39 | 4058 | 263.87
【表10.2.2-16】
分部分项工程清单与计价表
工程名称：安装-1#原江南派出所办公楼 |  |  | 标段： | [6 empty] | 第 6 页 共 13 页
序号 | 项目编码 | 项目名称 | 项目特征 | 计量单位 | 工程量 | 金额（元） |  |  |  |  | 备注
[6 empty] | 综合单价 | 合价 | 其中
[8 empty] | 人工费 | 机械费 | 暂估价
120
56 | 4-8-99 | 户内干包式电力电缆头制作、安装 干包终端头(1kV以下截面mm2以下)35 |  | 个 | 4 | 93.51 | 374.04 | 130.96
57 | 4-8-99 换 | 户内干包式电力电缆头制作、安装25mm2及以下，铜芯，三芯及以上 |  | 个 | 4 | 37.41 | 149.64 | 52.4
58 | 4-8-99 换 | 户内干包式电力电缆头制作、安装10mm2及以下，铜芯，三芯及以上 |  | 个 | 14 | 28.05 | 392.7 | 137.48
59 | 4-12-5 换 | 穿照明线 铜芯导线截面(mm2以内)2.5 WDZB1-BYJ-2.5 |  | m | 3570.139 | 3.08 | 10996.03 | 2463.4
60 | 4-12-5 换 | 穿照明线 铜芯导线截面(mm2以内)2.5 WDZB1-BYJR-2.5 |  | m | 1214.308 | 3.28 | 3982.93 | 837.87
61 | 4-12-5 换 | 穿照明线 铜芯导线截面(mm2以内)2.5 WDZB1N-BYJ-2.5 |  | m | 728.506 | 3.45 | 2513.35 | 502.67
62 | 4-12-5 换 | 穿照明线 铜芯导线截面(mm2以内)2.5 WDZB1N-BYJR-2.5 |  | m | 1.4 | 3.54 | 4.96 | 0.97
63 | 4-12-96 换 | 线槽配线 导线截面(mm2 |  | m | 1717.379 | 3.03 | 5203.66 | 1356.73
本页小计 | [6 empty] | 23617.31 | 5482.48
【表10.2.2-16】
分部分项工程清单与计价表
工程名称：安装-1#原江南派出所办公楼 |  |  | 标段： | [6 empty] | 第 7 页 共 13 页
序号 | 项目编码 | 项目名称 | 项目特征 | 计量单位 | 工程量 | 金额（元） |  |  |  |  | 备注
[6 empty] | 综合单价 | 合价 | 其中
[8 empty] | 人工费 | 机械费 | 暂估价
以内)2.5 WDZB1-BYJ-2.5
64 | 4-12-96 换 | 线槽配线 导线截面(mm2以内)2.5 WDZB1-BYJR-2.5 |  | m | 487.702 | 3.22 | 1570.4 | 385.28
65 | 4-12-96 换 | 线槽配线 导线截面(mm2以内)2.5 WDZB1N-BYJ-2.5 |  | m | 13.394 | 3.36 | 45 | 10.58
66 | 4-12-96 换 | 线槽配线 导线截面(mm2以内)2.5 WDZB1N-BYJR-2.5 |  | m | 5.716 | 3.45 | 19.72 | 4.52
67 | 4-12-6 换 | 穿照明线 铜芯导线截面(mm2以内)4 WDZB1-BYJ-4 |  | m | 1159.549 | 4.1 | 4754.15 | 742.11
68 | 4-12-6 换 | 穿照明线 铜芯导线截面(mm2以内)4 WDZB1-BYJR-4 |  | m | 30.783 | 4.38 | 134.83 | 19.7
69 | 4-12-97 换 | 线槽配线 导线截面(mm2以内)6 WDZB1-BYJ-4 |  | m | 945.193 | 4.4 | 4158.85 | 916.84
70 | 4-12-97 换 | 线槽配线 导线截面(mm2以内)6 WDZB1-BYJR-4 |  | m | 13.394 | 4.67 | 62.55 | 12.99
71 | 4-13-209 换 | 荧光灯具安装 300*300格栅灯 1*20W 防水型IP55 |  | 套 | 1 | 119.4 | 119.4 | 26.36
本页小计 | [6 empty] | 10864.9 | 2118.38
【表10.2.2-16】
分部分项工程清单与计价表
工程名称：安装-1#原江南派出所办公楼 |  |  | 标段： | [6 empty] | 第 8 页 共 13 页
序号 | 项目编码 | 项目名称 | 项目特征 | 计量单位 | 工程量 | 金额（元） |  |  |  |  | 备注
[6 empty] | 综合单价 | 合价 | 其中
[8 empty] | 人工费 | 机械费 | 暂估价
72 | 4-13-209 换 | 荧光灯具安装 600*600格栅灯 2*30W |  | 套 | 96 | 163.27 | 15673.92 | 2530.56
73 | 4-13-209 换 | 荧光灯具安装 LED平板灯 1*24W |  | 套 | 16 | 166.3 | 2660.8 | 421.76
74 | 4-13-209 换 | 荧光灯具安装 LED平板灯 2*35W |  | 套 | 12 | 176.4 | 2116.8 | 316.32
75 | 4-13-156 换 | 标志、诱导装饰灯具安装 安全出口指示灯 |  | 套 | 14 | 105.91 | 1482.74 | 267.12
76 | 4-13-156 换 | 标志、诱导装饰灯具安装 单向疏散指示灯 |  | 套 | 13 | 105.91 | 1376.83 | 248.04
77 | 4-13-155 换 | 标志、诱导装饰灯具安装 多信息复合标志灯(单向不可调) |  | 套 | 8 | 128.06 | 1024.48 | 179.04
78 | 4-13-8 换 | 其他普通灯具安装 井道壁灯 |  | 套 | 2 | 47.82 | 95.64 | 34.42
79 | 4-13-156 换 | 标志、诱导装饰灯具安装 楼层标志灯 |  | 套 | 4 | 105.91 | 423.64 | 76.32
80 | 4-13-2 换 | 吸顶灯具安装 楼道声控灯 1*21W |  | 套 | 9 | 147.25 | 1325.25 | 165.24
81 | 4-13-155 换 | 标志、诱导装饰灯具安装 疏散指示灯(双面单向不可调) |  | 套 | 1 | 128.06 | 128.06 | 22.38
82 | 4-13-164 换 | 点光源艺术装饰灯具安装 |  | 套 | 20 | 73.31 | 1466.2 | 414
本页小计 | [6 empty] | 27774.36 | 4675.2
【表10.2.2-16】
分部分项工程清单与计价表
工程名称：安装-1#原江南派出所办公楼 |  |  | 标段： | [6 empty] | 第 9 页 共 13 页
序号 | 项目编码 | 项目名称 | 项目特征 | 计量单位 | 工程量 | 金额（元） |  |  |  |  | 备注
[6 empty] | 综合单价 | 合价 | 其中
[8 empty] | 人工费 | 机械费 | 暂估价
嵌入式筒灯灯具直径φ150 筒灯 1*20W
83 | 4-13-154 换 | 标志、诱导装饰灯具安装 应急吸顶灯 E10 |  | 套 | 35 | 151.85 | 5314.75 | 667.8
84 | 4-13-154 换 | 标志、诱导装饰灯具安装 应急吸顶灯 E12 |  | 套 | 1 | 162.96 | 162.96 | 19.08
85 | 4-13-154 换 | 标志、诱导装饰灯具安装 应急吸顶灯 E6 |  | 套 | 7 | 132.66 | 928.62 | 133.56
86 | 4-13-301 换 | 跷板暗开关单控≤3联 单控单联开关 |  | 套 | 14 | 16.75 | 234.5 | 105
87 | 4-13-301 换 | 跷板暗开关单控≤3联 单控双联开关 |  | 套 | 28 | 19.19 | 537.32 | 210
88 | 4-13-301 换 | 跷板暗开关单控≤3联 单控三联开关 |  | 套 | 6 | 22.26 | 133.56 | 45
89 | 4-13-301 换 | 跷板暗开关单控≤3联 单控三联开关-防水 |  | 套 | 1 | 31.84 | 31.84 | 7.5
90 | 4-13-325 换 | 单相带接地暗插座电流(A)≤16 普通插座 |  | 套 | 137 | 18.46 | 2529.02 | 1211.08
91 | 4-13-325 换 | 单相带接地暗插座电流(A)≤16 普通插座-防水型 |  | 套 | 16 | 29.24 | 467.84 | 141.44
92 | 4-13-325 换 | 单相带接地暗插座电流(A)≤16 空调插座 |  | 套 | 19 | 22.65 | 430.35 | 167.96
本页小计 | [6 empty] | 10770.76 | 2708.42
【表10.2.2-16】
分部分项工程清单与计价表
工程名称：安装-1#原江南派出所办公楼 |  |  | 标段： | [6 empty] | 第 10 页 共 13 页
序号 | 项目编码 | 项目名称 | 项目特征 | 计量单位 | 工程量 | 金额（元） |  |  |  |  | 备注
[6 empty] | 综合单价 | 合价 | 其中
[8 empty] | 人工费 | 机械费 | 暂估价
93 | 4-13-325 换 | 单相带接地暗插座电流(A)≤16 埋地插座 |  | 套 | 3 | 154.28 | 462.84 | 34.5
94 | 4-13-325 换 | 单相带接地暗插座电流(A)≤16 三相插座 |  | 套 | 5 | 31.37 | 156.85 | 57.5
95 | 4-11-207 换 | 接线箱暗装半周长(mm)≤700 MEB总等电位箱 |  | 个 | 4 | 149.5 | 598 | 201.04
96 | 4-9-60 | 接地跨接线安装 接地跨接线 |  | 处 | 4 | 13.63 | 54.52 | 29.64 | 5.08
97 | 4-11-212 换 | 暗装接线盒 |  | 个 | 219 | 8.75 | 1916.25 | 689.85
98 | 4-11-211 换 | 开关盒、插座盒安装 |  | 个 | 229 | 8.49 | 1944.21 | 760.28
99 | 13-1-142 换 | 混凝土刨沟槽 管径(mm以内)20 二次精装修工程，在原粉刷层上进行砖墙开槽 |  | m | 544.225 | 2.73 | 1485.73 | 1050.35 | 38.1
100 | 13-1-143 换 | 混凝土刨沟槽 管径(mm以内)32 二次精装修工程，在原粉刷层上进行砖墙开槽 |  | m | 77.425 | 3.76 | 291.12 | 198.21 | 7.74
101 | 13-1-144 换 | 混凝土刨沟槽 管径(mm以内)50 二次精装修工程，在原粉刷层上进行砖墙开槽 |  | m | 17 | 5.35 | 90.95 | 60.35 | 2.04
102 | 4-11-217 | 沟槽恢复配管1-2根 |  | m | 638.65 | 3.97 | 2535.44 | 1443.35
本页小计 | [6 empty] | 9535.91 | 4525.07 | 52.96
【表10.2.2-16】
分部分项工程清单与计价表
工程名称：安装-1#原江南派出所办公楼 |  |  | 标段： | [6 empty] | 第 11 页 共 13 页
序号 | 项目编码 | 项目名称 | 项目特征 | 计量单位 | 工程量 | 金额（元） |  |  |  |  | 备注
[6 empty] | 综合单价 | 合价 | 其中
[8 empty] | 人工费 | 机械费 | 暂估价
103 | 4-11-185 换 | 金属软管敷设 内径(mm)≤20每根长≤1m |  | m | 219 | 15.41 | 3374.79 | 1504.53
|  | 弱电智能化系统 |  |  |  |  | 181485 | 44949 | 1015
104 | 4-8-28 换 | 钢制槽式桥架(宽+高mm)≤400 200*100 |  | m | 119.735 | 94.11 | 11268.26 | 2392.31 | 128.12
105 | 13-1-27 | 一般铁构件制作 |  | kg | 113.55 | 11.78 | 1337.62 | 577.97 | 53.37
106 | 13-1-28 | 一般铁构件安装 |  | kg | 113.55 | 5.24 | 595 | 375.85 | 48.83
107 | 4-11-79 换 | 焊接钢管敷设 砖、混凝土结构暗配 公称直径(DN)≤25 |  | m | 14.914 | 20.44 | 304.84 | 103.8 | 5.07
108 | 4-11-78 换 | 焊接钢管敷设 砖、混凝土结构暗配 公称直径(DN)≤20 |  | m | 153.224 | 15.24 | 2335.13 | 881.04 | 35.24
109 | 4-11-9 换 | 套接紧定式镀锌钢导管(JDG)敷设 砖、混凝土结构暗配 公称直径(mm)25 |  | m | 880.033 | 14.87 | 13086.09 | 5174.59 | 61.6
110 | 4-11-8 换 | 套接紧定式镀锌钢导管(JDG)敷设 砖、混凝土结构暗配 公称直径(mm)20 |  | m | 916.005 | 10.95 | 10030.25 | 3911.34 | 45.8
111 | 4-8-88 换 | 铜芯电力电缆敷设 电缆(截面mm2以下)35 10mm2及以下，三芯及以上 |  | m | 58.7083 | 9.58 | 562.43 | 113.31 | 2.94
本页小计 | [6 empty] | 42894.41 | 15034.74 | 380.97
【表10.2.2-16】
分部分项工程清单与计价表
工程名称：安装-1#原江南派出所办公楼 |  |  | 标段： | [6 empty] | 第 12 页 共 13 页
序号 | 项目编码 | 项目名称 | 项目特征 | 计量单位 | 工程量 | 金额（元） |  |  |  |  | 备注
[6 empty] | 综合单价 | 合价 | 其中
[8 empty] | 人工费 | 机械费 | 暂估价
112 | 5-1-29 | 中继连接线缆6芯 HDMI高清传输线 15m |  | 条 | 10 | 276.03 | 2760.3 | 506.4 | 49.4
113 | 4-12-44 换 | 穿多芯软导线 RYY-4*1.0 |  | m | 38.851 | 4.89 | 189.98 | 27.58
114 | 4-12-44 换 | 线槽配线 RYY-4*1.0 |  | m | 282.335 | 5.08 | 1434.26 | 239.98
115 | 4-12-39 换 | 穿多芯软导线 RYY-2*0.75 |  | m | 91.773 | 2.17 | 199.15 | 54.15
116 | 4-12-39 换 | 穿多芯软导线 RYY-2*1.0 |  | m | 104.061 | 2.79 | 290.33 | 61.4
117 | 4-12-39 换 | 线槽配线 RYY-2*1.0 |  | m | 45.056 | 2.97 | 133.82 | 31.99
118 | 5-2-13 换 | 双绞线缆 管内穿放≤4对 高于超五类的布线 UTP6 |  | m | 3880.254 | 5.09 | 19750.49 | 3957.86 | 77.61
119 | 5-2-15 换 | 双绞线缆 线槽(桥架)内布放≤4对 高于超五类的布线 UTP6 |  | m | 21064.285 | 5.03 | 105953.35 | 20643 | 421.29
120 | 4-12-5 换 | 穿照明线 铜芯导线截面(mm2以内)2.5 |  | m | 267.349 | 3.01 | 804.72 | 184.47
121 | 4-11-212 换 | 暗装接线盒 |  | 个 | 302 | 8.75 | 2642.5 | 951.3
122 | 13-1-142 换 | 混凝土刨沟槽 管径(mm以内)20 二次精装修工程，在原粉刷层上进行砖墙开槽 |  | m | 418.15 | 2.73 | 1141.55 | 807.03 | 29.27
123 | 13-1-143 换 | 混凝土刨沟槽 管径(mm以内)32 二次精装修工 |  | m | 565.783 | 3.76 | 2127.34 | 1448.4 | 56.58
本页小计 | [6 empty] | 137427.79 | 28913.56 | 634.15
【表10.2.2-16】
分部分项工程清单与计价表
工程名称：安装-1#原江南派出所办公楼 |  |  | 标段： | [6 empty] | 第 13 页 共 13 页
序号 | 项目编码 | 项目名称 | 项目特征 | 计量单位 | 工程量 | 金额（元） |  |  |  |  | 备注
[6 empty] | 综合单价 | 合价 | 其中
[8 empty] | 人工费 | 机械费 | 暂估价
程，在原粉刷层上进行砖墙开槽
124 | 4-11-217 | 沟槽恢复配管1-2根 |  | m | 983.933 | 3.97 | 3906.21 | 2223.69
125 | 4-11-185 换 | 金属软管敷设 内径(mm)≤20每根长≤1m |  | m | 41 | 15.41 | 631.81 | 281.67
本页小计 | [6 empty] | 4538.02 | 2505.36
合 计 | [6 empty] | 375016.82 | 85418.96 | 1706.53

## 表10.2.2-16 施工技术措施项目清单与计价表【1#原_1
【表10.2.2-16】
施工技术措施项目清单与计价表
工程名称：安装-1#原江南派出所办公楼 |  |  | 标段： |  |  |  |  | 第 1 页 共 1 页
序号 | 项目编码 | 项目名称 | 项目特征 | 计量单位 | 工程量 | 金额（元） |  |  |  |  | 备注
[6 empty] | 综合单价 | 合价 | 其中
[8 empty] | 人工费 | 机械费 | 暂估价
|  | 脚手架搭拆费 |  | 项 |  |  | 3241 | 801
1 | 13-2-10 | 脚手架搭拆费第十册 |  | 工日 | 10.3436 | 7.8 | 80.68 | 19.76
2 | 13-2-7 | 脚手架搭拆费第七册 |  | 工日 | 3.8271 | 4.68 | 17.91 | 4.4
3 | 13-2-4 | 脚手架搭拆费第四册 |  | 工日 | 342.9265 | 6.23 | 2136.43 | 524.68
4 | 13-2-5 | 脚手架搭拆费第五册 |  | 工日 | 164.4927 | 6.23 | 1024.79 | 251.67
项
本页小计 | [6 empty] | 3259.81 | 800.51
合 计 | [6 empty] | 3241.34 | 800.51

## 表10.2.2-17 分部分项综合单价计算表【1#原江南派_1
【表10.2.2-17】
分部分项工程综合单价计算表
工程名称：安装-1#原江南派出所办公楼 |  |  | 标段： | [5 empty] | 第 1 页 共 10 页
清单序号 | 项目编码 (定额编码) | 清单(定额) 项目名称 | 计量单位 | 数量 | 综合单价（元） | [5 empty] | 合计(元)
[5 empty] | 人工费 | 材料(设备)费 | 机械费 | 管理费 | 利润 | 小计
给排水系统
1 | 10-1-233 换 | 室内塑料冷水管(热熔连接) 公称直径(mm以内)40 | m | 23.281 | 12.94 | 16.52 | 0.11 | 2.5 | 1.2 | 33.27 | 774.56
2 | 10-1-230 换 | 室内塑料冷水管(热熔连接) 公称直径(mm以内)20 | m | 19.839 | 7.93 | 5.74 | 0.11 | 1.54 | 0.74 | 16.06 | 318.61
3 | 10-1-229 换 | 室内塑料冷水管(热熔连接) 公称直径(mm以内)15 | m | 0.85 | 7.05 | 5.25 | 0.11 | 1.37 | 0.66 | 14.44 | 12.27
4 | 10-8-31 | 管道消毒、冲洗 公称直径(mm以内)50 | m | 43.97 | 0.35 | 0.14 |  | 0.07 | 0.03 | 0.59 | 25.94
5 | 10-1-279 换 | 室内塑料排水管(粘接) 公称直径(mm以内)150 | m | 22.255 | 20.9 | 48.01 |  | 4.01 | 1.92 | 74.84 | 1665.56
6 | 10-1-278 换 | 室内塑料排水管(粘接) 公称直径(mm以内)100 | m | 5.733 | 13.8 | 27.48 |  | 2.65 | 1.27 | 45.2 | 259.13
7 | 10-1-276 换 | 室内塑料排水管(粘接) 公称直径(mm以内)50 | m | 3 | 9.33 | 7.98 |  | 1.79 | 0.86 | 19.96 | 59.88
8 | 10-2-5 | 截止阀安装 公称直径(mm以内)40 | 个 | 1 | 18.97 | 77.01 | 0.53 | 3.76 | 1.8 | 102.07 | 102.07
9 | 10-2-2 | 截止阀安装 公称直径(mm以内)20 | 个 | 1 | 7.65 | 29.84 | 0.16 | 1.5 | 0.72 | 39.87 | 39.87
10 | 10-3-32 换 | 蹲式大便器安装 脚踏开关 | 套 | 1 | 38.71 | 733.59 |  | 7.42 | 3.55 | 783.27 | 783.27
11 | 10-3-38 换 | 壁挂式小便器安装 感应开关埋入式 | 套 | 1 | 30.34 | 915.73 |  | 5.81 | 2.78 | 954.66 | 954.66
12 | 10-3-17 换 | 洗脸盆 台下式冷热水 | 组 | 1 | 39.29 | 619.8 |  | 7.53 | 3.61 | 670.23 | 670.23
13 | 10-3-79 换 | 地漏安装 公称直径(mm以内)50 | 个 | 1 | 10.76 | 13.67 |  | 2.06 | 0.99 | 27.48 | 27.48
【表10.2.2-17】
分部分项工程综合单价计算表
工程名称：安装-1#原江南派出所办公楼 |  |  | 标段： | [5 empty] | 第 2 页 共 10 页
清单序号 | 项目编码 (定额编码) | 清单(定额) 项目名称 | 计量单位 | 数量 | 综合单价（元） | [5 empty] | 合计(元)
[5 empty] | 人工费 | 材料(设备)费 | 机械费 | 管理费 | 利润 | 小计
14 | 10-3-82 换 | 厨房专用网框式地漏安装 公称直径(mm以内)150 | 个 | 2 | 39.38 | 71.3 |  | 7.55 | 3.61 | 121.84 | 243.68
15 | 13-1-137 | 混凝土墙体钻孔 钻孔直径(mm以内)63 | 个 | 1 | 16.22 | 3.88 |  | 3.11 | 1.49 | 24.7 | 24.7
16 | 13-1-139 | 混凝土墙体钻孔 钻孔直径(mm以内)108 | 个 | 1 | 26.16 | 4.25 |  | 5.02 | 2.4 | 37.83 | 37.83
17 | 13-1-141 | 混凝土墙体钻孔 钻孔直径(mm以内)200 | 个 | 1 | 36.57 | 7.72 |  | 7.01 | 3.36 | 54.66 | 54.66
18 | 13-1-136 | 混凝土楼板钻孔 钻孔直径(mm以内)200 | 个 | 5 | 26.93 | 7.04 |  | 5.16 | 2.47 | 41.6 | 208
19 | 13-1-78 | 刚性防水套管制作 公称直径(mm以内)100 | 个 | 1 | 73.9 | 56.69 | 33.69 | 21.5 | 10.3 | 196.08 | 196.08
20 | 13-1-96 | 刚性防水套管安装 公称直径(mm以内)100 | 个 | 1 | 51.71 | 13.7 |  | 9.91 | 4.75 | 80.07 | 80.07
21 | BC10-2 | 卫生间 内周长在12m以上 暗敷管道补贴 | 间 | 1 | 229.5 |  |  | 43.98 | 21.06 | 294.54 | 294.54
22 | BC10-3 | 厨房 暗敷管道补贴 | 间 | 1 | 76.5 |  |  | 14.66 | 7.02 | 98.18 | 98.18
暖通系统
23 | 7-2-1 | 镀锌薄钢板法兰圆形风管(δ=1.2mm以内咬口)直径(mm)≤320 | m2 | 3.601 | 94.86 | 33.89 | 3.39 | 18.94 | 9.07 | 160.15 | 576.7
24 | 4-4-138 | 风扇安装换气扇 PQ300 | 台 | 2 | 32.13 | 134.45 |  | 6.16 | 2.95 | 175.69 | 351.38
25 | 4-4-138 | 风扇安装换气扇 PQ100 | 台 | 2 | 32.13 | 121.45 |  | 6.16 | 2.95 | 162.69 | 325.38
26 | 7-3-42 | 铝合金百叶风口周长(mm)≤900 防雨百叶风口 200*200 | 个 | 4 | 11.02 | 64.9 | 0.11 | 2.14 | 1.02 | 79.19 | 316.76
【表10.2.2-17】
分部分项工程综合单价计算表
工程名称：安装-1#原江南派出所办公楼 |  |  | 标段： | [5 empty] | 第 3 页 共 10 页
清单序号 | 项目编码 (定额编码) | 清单(定额) 项目名称 | 计量单位 | 数量 | 综合单价（元） | [5 empty] | 合计(元)
[5 empty] | 人工费 | 材料(设备)费 | 机械费 | 管理费 | 利润 | 小计
27 | 7-2-161 | 固定式挡烟垂壁 | m | 10.05 | 19.89 | 242.55 | 1.22 | 4.07 | 1.95 | 269.68 | 2710.28
强电系统
28 | 4-4-13 | 成套配电箱安装 落地式 1WAP1 | 台 | 1 | 289.63 | 5097.19 | 81.59 | 70.45 | 33.73 | 5572.59 | 5572.59
29 | 4-4-13 | 成套配电箱安装 落地式 1WAK1 | 台 | 1 | 289.63 | 5097.19 | 81.59 | 70.45 | 33.73 | 5572.59 | 5572.59
30 | 4-4-69 换 | 基础槽钢安装 | m | 4 | 22.6 | 41.55 | 1.6 | 4.68 | 2.24 | 72.67 | 290.68
31 | 4-4-16 | 成套配电箱安装 悬挂式半周长1.5m 1AL1 | 台 | 1 | 183.6 | 1954.43 |  | 35.19 | 16.85 | 2190.07 | 2190.07
32 | 4-4-16 | 成套配电箱安装 悬挂式半周长1.5m 1AL2 | 台 | 1 | 183.6 | 1061.43 |  | 35.19 | 16.85 | 1297.07 | 1297.07
33 | 4-4-16 | 成套配电箱安装 悬挂式半周长1.5m 1AL3 | 台 | 1 | 183.6 | 1954.43 |  | 35.19 | 16.85 | 2190.07 | 2190.07
34 | 4-4-16 | 成套配电箱安装 悬挂式半周长1.5m 1AP1 | 台 | 1 | 183.6 | 2450.43 |  | 35.19 | 16.85 | 2686.07 | 2686.07
35 | 4-4-16 | 成套配电箱安装 悬挂式半周长1.5m 1AP2 | 台 | 1 | 183.6 | 2450.43 |  | 35.19 | 16.85 | 2686.07 | 2686.07
36 | 4-4-16 | 成套配电箱安装 悬挂式半周长1.5m 1AP3 | 台 | 1 | 183.6 | 2450.43 |  | 35.19 | 16.85 | 2686.07 | 2686.07
37 | 4-4-16 | 成套配电箱安装 悬挂式半周长1.5m 1ALE1 | 台 | 1 | 183.6 | 4442.43 |  | 35.19 | 16.85 | 4678.07 | 4678.07
38 | 4-4-16 | 成套配电箱安装 悬挂式半周长1.5m 2CF1 | 台 | 1 | 183.6 | 3992.43 |  | 35.19 | 16.85 | 4228.07 | 4228.07
39 | 4-4-14 换 | 成套配电箱安装 悬挂式半周长0.5m 嵌入式成套配电箱 1MW1 | 台 | 1 | 143.76 | 656.39 |  | 27.55 | 13.19 | 840.89 | 840.89
【表10.2.2-17】
分部分项工程综合单价计算表
工程名称：安装-1#原江南派出所办公楼 |  |  | 标段： | [5 empty] | 第 4 页 共 10 页
清单序号 | 项目编码 (定额编码) | 清单(定额) 项目名称 | 计量单位 | 数量 | 综合单价（元） | [5 empty] | 合计(元)
[5 empty] | 人工费 | 材料(设备)费 | 机械费 | 管理费 | 利润 | 小计
40 | 4-11-81 换 | 焊接钢管敷设 砖、混凝土结构暗配 公称直径(DN)≤40 | m | 35.555 | 11.9 | 17.5 | 0.42 | 2.37 | 1.14 | 33.33 | 1185.05
41 | 4-11-80 换 | 焊接钢管敷设 砖、混凝土结构暗配 公称直径(DN)≤32 | m | 30.936 | 7.34 | 15.08 | 0.34 | 1.48 | 0.71 | 24.95 | 771.85
42 | 4-11-9 换 | 套接紧定式镀锌钢导管(JDG)敷设 砖、混凝土结构暗配 公称直径(mm)25 | m | 289.928 | 5.88 | 7.23 | 0.07 | 1.14 | 0.55 | 14.87 | 4311.23
43 | 4-11-8 换 | 套接紧定式镀锌钢导管(JDG)敷设 砖、混凝土结构暗配 公称直径(mm)20 | m | 1902.718 | 4.27 | 5.4 | 0.05 | 0.83 | 0.4 | 10.95 | 20834.76
44 | 4-8-29 换 | 钢制槽式桥架(宽+高mm)≤600 300*150 | m | 17.122 | 32.04 | 98.77 | 1.74 | 6.45 | 3.09 | 142.09 | 2432.86
45 | 4-8-28 换 | 钢制槽式桥架(宽+高mm)≤400 200*100 | m | 80.062 | 19.98 | 67.13 | 1.07 | 4.01 | 1.92 | 94.11 | 7534.63
46 | 13-1-27 | 一般铁构件制作 | kg | 98.17 | 5.09 | 4.62 | 0.47 | 1.08 | 0.52 | 11.78 | 1156.44
47 | 13-1-28 | 一般铁构件安装 | kg | 98.17 | 3.31 | 0.42 | 0.43 | 0.73 | 0.35 | 5.24 | 514.41
48 | 4-8-89 换 | 铜芯电力电缆敷设 WDZB1-YJY-4*70+1*35 | m | 41.841 | 7.83 | 226.77 | 0.79 | 1.64 | 0.79 | 237.82 | 9950.63
49 | 4-8-89 换 | 铜芯电力电缆敷设 WDZB1-YJY-4*50+1*25 | m | 22.259 | 7.83 | 163.3 | 0.79 | 1.64 | 0.79 | 174.35 | 3880.86
50 | 4-8-88 换 | 铜芯电力电缆敷设 WDZB1-YJY-4*35+1*16 | m | 19.385 | 4.83 | 117.15 | 0.12 | 0.95 | 0.45 | 123.5 | 2394.05
51 | 4-8-88 换 | 铜芯电力电缆敷设 WDZB1-YJY-4*25+1*16 | m | 0.797 | 2.41 | 89.9 | 0.06 | 0.47 | 0.23 | 93.07 | 74.18
52 | 4-8-88 换 | 铜芯电力电缆敷设 WDZB1-YJY-5*16 | m | 12.781 | 2.41 | 62.8 | 0.06 | 0.47 | 0.23 | 65.97 | 843.16
【表10.2.2-17】
分部分项工程综合单价计算表
工程名称：安装-1#原江南派出所办公楼 |  |  | 标段： | [5 empty] | 第 5 页 共 10 页
清单序号 | 项目编码 (定额编码) | 清单(定额) 项目名称 | 计量单位 | 数量 | 综合单价（元） | [5 empty] | 合计(元)
[5 empty] | 人工费 | 材料(设备)费 | 机械费 | 管理费 | 利润 | 小计
53 | 4-8-88 换 | 铜芯电力电缆敷设 WDZB1-YJY-5*10 | m | 75.293 | 1.93 | 42.92 | 0.05 | 0.38 | 0.18 | 45.46 | 3422.82
54 | 4-8-88 换 | 铜芯电力电缆敷设 WDZB1-YJY-5*6 | m | 50.447 | 1.93 | 26.65 | 0.05 | 0.38 | 0.18 | 29.19 | 1472.55
55 | 4-8-100 | 户内干包式电力电缆头制作、安装 干包终端头(1kV以下截面mm2以下)120 | 个 | 4 | 53.55 | 102.23 |  | 10.26 | 4.91 | 170.95 | 683.8
56 | 4-8-99 | 户内干包式电力电缆头制作、安装 干包终端头(1kV以下截面mm2以下)35 | 个 | 4 | 32.74 | 51.5 |  | 6.27 | 3 | 93.51 | 374.04
57 | 4-8-99 换 | 户内干包式电力电缆头制作、安装25mm2及以下，铜芯，三芯及以上 | 个 | 4 | 13.1 | 20.6 |  | 2.51 | 1.2 | 37.41 | 149.64
58 | 4-8-99 换 | 户内干包式电力电缆头制作、安装10mm2及以下，铜芯，三芯及以上 | 个 | 14 | 9.82 | 15.45 |  | 1.88 | 0.9 | 28.05 | 392.7
59 | 4-12-5 换 | 穿照明线 铜芯导线截面(mm2以内)2.5 WDZB1-BYJ-2.5 | m | 3570.139 | 0.69 | 2.2 |  | 0.13 | 0.06 | 3.08 | 10996.03
60 | 4-12-5 换 | 穿照明线 铜芯导线截面(mm2以内)2.5 WDZB1-BYJR-2.5 | m | 1214.308 | 0.69 | 2.4 |  | 0.13 | 0.06 | 3.28 | 3982.93
61 | 4-12-5 换 | 穿照明线 铜芯导线截面(mm2以内)2.5 WDZB1N-BYJ-2.5 | m | 728.506 | 0.69 | 2.57 |  | 0.13 | 0.06 | 3.45 | 2513.35
62 | 4-12-5 换 | 穿照明线 铜芯导线截面(mm2以内)2.5 WDZB1N-BYJR-2.5 | m | 1.4 | 0.69 | 2.66 |  | 0.13 | 0.06 | 3.54 | 4.96
63 | 4-12-96 换 | 线槽配线 导线截面(mm2以内)2.5 WDZB1-BYJ-2.5 | m | 1717.379 | 0.79 | 2.02 |  | 0.15 | 0.07 | 3.03 | 5203.66
【表10.2.2-17】
分部分项工程综合单价计算表
工程名称：安装-1#原江南派出所办公楼 |  |  | 标段： | [5 empty] | 第 6 页 共 10 页
清单序号 | 项目编码 (定额编码) | 清单(定额) 项目名称 | 计量单位 | 数量 | 综合单价（元） | [5 empty] | 合计(元)
[5 empty] | 人工费 | 材料(设备)费 | 机械费 | 管理费 | 利润 | 小计
64 | 4-12-96 换 | 线槽配线 导线截面(mm2以内)2.5 WDZB1-BYJR-2.5 | m | 487.702 | 0.79 | 2.21 |  | 0.15 | 0.07 | 3.22 | 1570.4
65 | 4-12-96 换 | 线槽配线 导线截面(mm2以内)2.5 WDZB1N-BYJ-2.5 | m | 13.394 | 0.79 | 2.35 |  | 0.15 | 0.07 | 3.36 | 45
66 | 4-12-96 换 | 线槽配线 导线截面(mm2以内)2.5 WDZB1N-BYJR-2.5 | m | 5.716 | 0.79 | 2.44 |  | 0.15 | 0.07 | 3.45 | 19.72
67 | 4-12-6 换 | 穿照明线 铜芯导线截面(mm2以内)4 WDZB1-BYJ-4 | m | 1159.549 | 0.64 | 3.28 |  | 0.12 | 0.06 | 4.1 | 4754.15
68 | 4-12-6 换 | 穿照明线 铜芯导线截面(mm2以内)4 WDZB1-BYJR-4 | m | 30.783 | 0.64 | 3.56 |  | 0.12 | 0.06 | 4.38 | 134.83
69 | 4-12-97 换 | 线槽配线 导线截面(mm2以内)6 WDZB1-BYJ-4 | m | 945.193 | 0.97 | 3.16 |  | 0.18 | 0.09 | 4.4 | 4158.85
70 | 4-12-97 换 | 线槽配线 导线截面(mm2以内)6 WDZB1-BYJR-4 | m | 13.394 | 0.97 | 3.43 |  | 0.18 | 0.09 | 4.67 | 62.55
71 | 4-13-209 换 | 荧光灯具安装 300*300格栅灯 1*20W 防水型IP55 | 套 | 1 | 26.36 | 85.57 |  | 5.05 | 2.42 | 119.4 | 119.4
72 | 4-13-209 换 | 荧光灯具安装 600*600格栅灯 2*30W | 套 | 96 | 26.36 | 129.44 |  | 5.05 | 2.42 | 163.27 | 15673.92
73 | 4-13-209 换 | 荧光灯具安装 LED平板灯 1*24W | 套 | 16 | 26.36 | 132.47 |  | 5.05 | 2.42 | 166.3 | 2660.8
74 | 4-13-209 换 | 荧光灯具安装 LED平板灯 2*35W | 套 | 12 | 26.36 | 142.57 |  | 5.05 | 2.42 | 176.4 | 2116.8
75 | 4-13-156 换 | 标志、诱导装饰灯具安装 安全出口指示灯 | 套 | 14 | 19.08 | 81.42 |  | 3.66 | 1.75 | 105.91 | 1482.74
76 | 4-13-156 换 | 标志、诱导装饰灯具安装 单向疏散指示灯 | 套 | 13 | 19.08 | 81.42 |  | 3.66 | 1.75 | 105.91 | 1376.83
【表10.2.2-17】
分部分项工程综合单价计算表
工程名称：安装-1#原江南派出所办公楼 |  |  | 标段： | [5 empty] | 第 7 页 共 10 页
清单序号 | 项目编码 (定额编码) | 清单(定额) 项目名称 | 计量单位 | 数量 | 综合单价（元） | [5 empty] | 合计(元)
[5 empty] | 人工费 | 材料(设备)费 | 机械费 | 管理费 | 利润 | 小计
77 | 4-13-155 换 | 标志、诱导装饰灯具安装 多信息复合标志灯(单向不可调) | 套 | 8 | 22.38 | 99.34 |  | 4.29 | 2.05 | 128.06 | 1024.48
78 | 4-13-8 换 | 其他普通灯具安装 井道壁灯 | 套 | 2 | 17.21 | 25.73 |  | 3.3 | 1.58 | 47.82 | 95.64
79 | 4-13-156 换 | 标志、诱导装饰灯具安装 楼层标志灯 | 套 | 4 | 19.08 | 81.42 |  | 3.66 | 1.75 | 105.91 | 423.64
80 | 4-13-2 换 | 吸顶灯具安装 楼道声控灯 1*21W | 套 | 9 | 18.36 | 123.69 |  | 3.52 | 1.68 | 147.25 | 1325.25
81 | 4-13-155 换 | 标志、诱导装饰灯具安装 疏散指示灯(双面单向不可调) | 套 | 1 | 22.38 | 99.34 |  | 4.29 | 2.05 | 128.06 | 128.06
82 | 4-13-164 换 | 点光源艺术装饰灯具安装 嵌入式筒灯灯具直径φ150 筒灯 1*20W | 套 | 20 | 20.7 | 46.74 |  | 3.97 | 1.9 | 73.31 | 1466.2
83 | 4-13-154 换 | 标志、诱导装饰灯具安装 应急吸顶灯 E10 | 套 | 35 | 19.08 | 127.36 |  | 3.66 | 1.75 | 151.85 | 5314.75
84 | 4-13-154 换 | 标志、诱导装饰灯具安装 应急吸顶灯 E12 | 套 | 1 | 19.08 | 138.47 |  | 3.66 | 1.75 | 162.96 | 162.96
85 | 4-13-154 换 | 标志、诱导装饰灯具安装 应急吸顶灯 E6 | 套 | 7 | 19.08 | 108.17 |  | 3.66 | 1.75 | 132.66 | 928.62
86 | 4-13-301 换 | 跷板暗开关单控≤3联 单控单联开关 | 套 | 14 | 7.5 | 7.12 |  | 1.44 | 0.69 | 16.75 | 234.5
87 | 4-13-301 换 | 跷板暗开关单控≤3联 单控双联开关 | 套 | 28 | 7.5 | 9.56 |  | 1.44 | 0.69 | 19.19 | 537.32
88 | 4-13-301 换 | 跷板暗开关单控≤3联 单控三联开关 | 套 | 6 | 7.5 | 12.63 |  | 1.44 | 0.69 | 22.26 | 133.56
89 | 4-13-301 换 | 跷板暗开关单控≤3联 单控 | 套 | 1 | 7.5 | 22.21 |  | 1.44 | 0.69 | 31.84 | 31.84
【表10.2.2-17】
分部分项工程综合单价计算表
工程名称：安装-1#原江南派出所办公楼 |  |  | 标段： | [5 empty] | 第 8 页 共 10 页
清单序号 | 项目编码 (定额编码) | 清单(定额) 项目名称 | 计量单位 | 数量 | 综合单价（元） | [5 empty] | 合计(元)
[5 empty] | 人工费 | 材料(设备)费 | 机械费 | 管理费 | 利润 | 小计
三联开关-防水
90 | 4-13-325 换 | 单相带接地暗插座电流(A)≤16 普通插座 | 套 | 137 | 8.84 | 7.12 |  | 1.69 | 0.81 | 18.46 | 2529.02
91 | 4-13-325 换 | 单相带接地暗插座电流(A)≤16 普通插座-防水型 | 套 | 16 | 8.84 | 17.9 |  | 1.69 | 0.81 | 29.24 | 467.84
92 | 4-13-325 换 | 单相带接地暗插座电流(A)≤16 空调插座 | 套 | 19 | 8.84 | 11.31 |  | 1.69 | 0.81 | 22.65 | 430.35
93 | 4-13-325 换 | 单相带接地暗插座电流(A)≤16 埋地插座 | 套 | 3 | 11.5 | 139.53 |  | 2.2 | 1.05 | 154.28 | 462.84
94 | 4-13-325 换 | 单相带接地暗插座电流(A)≤16 三相插座 | 套 | 5 | 11.5 | 16.62 |  | 2.2 | 1.05 | 31.37 | 156.85
95 | 4-11-207 换 | 接线箱暗装半周长(mm)≤700 MEB总等电位箱 | 个 | 4 | 50.26 | 85 |  | 9.63 | 4.61 | 149.5 | 598
96 | 4-9-60 | 接地跨接线安装 接地跨接线 | 处 | 4 | 7.41 | 2.45 | 1.27 | 1.69 | 0.81 | 13.63 | 54.52
97 | 4-11-212 换 | 暗装接线盒 | 个 | 219 | 3.15 | 4.71 |  | 0.6 | 0.29 | 8.75 | 1916.25
98 | 4-11-211 换 | 开关盒、插座盒安装 | 个 | 229 | 3.32 | 4.23 |  | 0.64 | 0.3 | 8.49 | 1944.21
99 | 13-1-142 换 | 混凝土刨沟槽 管径(mm以内)20 二次精装修工程，在原粉刷层上进行砖墙开槽 | m | 544.225 | 1.93 | 0.17 | 0.07 | 0.38 | 0.18 | 2.73 | 1485.73
100 | 13-1-143 换 | 混凝土刨沟槽 管径(mm以内)32 二次精装修工程，在原粉刷层上进行砖墙开槽 | m | 77.425 | 2.56 | 0.35 | 0.1 | 0.51 | 0.24 | 3.76 | 291.12
101 | 13-1-144 换 | 混凝土刨沟槽 管径(mm以内)50 二次精装修工程，在原粉刷层上进行砖墙开槽 | m | 17 | 3.55 | 0.63 | 0.12 | 0.71 | 0.34 | 5.35 | 90.95
102 | 4-11-217 | 沟槽恢复配管1-2根 | m | 638.65 | 2.26 | 1.07 |  | 0.43 | 0.21 | 3.97 | 2535.44
【表10.2.2-17】
分部分项工程综合单价计算表
工程名称：安装-1#原江南派出所办公楼 |  |  | 标段： | [5 empty] | 第 9 页 共 10 页
清单序号 | 项目编码 (定额编码) | 清单(定额) 项目名称 | 计量单位 | 数量 | 综合单价（元） | [5 empty] | 合计(元)
[5 empty] | 人工费 | 材料(设备)费 | 机械费 | 管理费 | 利润 | 小计
103 | 4-11-185 换 | 金属软管敷设 内径(mm)≤20每根长≤1m | m | 219 | 6.87 | 6.59 |  | 1.32 | 0.63 | 15.41 | 3374.79
弱电智能化系统
104 | 4-8-28 换 | 钢制槽式桥架(宽+高mm)≤400 200*100 | m | 119.735 | 19.98 | 67.13 | 1.07 | 4.01 | 1.92 | 94.11 | 11268.26
105 | 13-1-27 | 一般铁构件制作 | kg | 113.55 | 5.09 | 4.62 | 0.47 | 1.08 | 0.52 | 11.78 | 1337.62
106 | 13-1-28 | 一般铁构件安装 | kg | 113.55 | 3.31 | 0.42 | 0.43 | 0.73 | 0.35 | 5.24 | 595
107 | 4-11-79 换 | 焊接钢管敷设 砖、混凝土结构暗配 公称直径(DN)≤25 | m | 14.914 | 6.96 | 11.06 | 0.34 | 1.41 | 0.67 | 20.44 | 304.84
108 | 4-11-78 换 | 焊接钢管敷设 砖、混凝土结构暗配 公称直径(DN)≤20 | m | 153.224 | 5.75 | 7.56 | 0.23 | 1.15 | 0.55 | 15.24 | 2335.13
109 | 4-11-9 换 | 套接紧定式镀锌钢导管(JDG)敷设 砖、混凝土结构暗配 公称直径(mm)25 | m | 880.033 | 5.88 | 7.23 | 0.07 | 1.14 | 0.55 | 14.87 | 13086.09
110 | 4-11-8 换 | 套接紧定式镀锌钢导管(JDG)敷设 砖、混凝土结构暗配 公称直径(mm)20 | m | 916.005 | 4.27 | 5.4 | 0.05 | 0.83 | 0.4 | 10.95 | 10030.25
111 | 4-8-88 换 | 铜芯电力电缆敷设 电缆(截面mm2以下)35 10mm2及以下，三芯及以上 | m | 58.7083 | 1.93 | 7.04 | 0.05 | 0.38 | 0.18 | 9.58 | 562.43
112 | 5-1-29 | 中继连接线缆6芯 HDMI高清传输线 15m | 条 | 10 | 50.64 | 204.51 | 4.94 | 10.78 | 5.16 | 276.03 | 2760.3
113 | 4-12-44 换 | 穿多芯软导线 RYY-4*1.0 | m | 38.851 | 0.71 | 3.97 |  | 0.14 | 0.07 | 4.89 | 189.98
114 | 4-12-44 换 | 线槽配线 RYY-4*1.0 | m | 282.335 | 0.85 | 3.99 |  | 0.16 | 0.08 | 5.08 | 1434.26
115 | 4-12-39 换 | 穿多芯软导线 RYY-2*0.75 | m | 91.773 | 0.59 | 1.42 |  | 0.11 | 0.05 | 2.17 | 199.15
【表10.2.2-17】
分部分项工程综合单价计算表
工程名称：安装-1#原江南派出所办公楼 |  |  | 标段： | [5 empty] | 第 10 页 共 10 页
清单序号 | 项目编码 (定额编码) | 清单(定额) 项目名称 | 计量单位 | 数量 | 综合单价（元） | [5 empty] | 合计(元)
[5 empty] | 人工费 | 材料(设备)费 | 机械费 | 管理费 | 利润 | 小计
116 | 4-12-39 换 | 穿多芯软导线 RYY-2*1.0 | m | 104.061 | 0.59 | 2.04 |  | 0.11 | 0.05 | 2.79 | 290.33
117 | 4-12-39 换 | 线槽配线 RYY-2*1.0 | m | 45.056 | 0.71 | 2.05 |  | 0.14 | 0.07 | 2.97 | 133.82
118 | 5-2-13 换 | 双绞线缆 管内穿放≤4对 高于超五类的布线 UTP6 | m | 3880.254 | 1.02 | 3.75 | 0.02 | 0.2 | 0.1 | 5.09 | 19750.49
119 | 5-2-15 换 | 双绞线缆 线槽(桥架)内布放≤4对 高于超五类的布线 UTP6 | m | 21064.285 | 0.98 | 3.75 | 0.02 | 0.19 | 0.09 | 5.03 | 105953.35
120 | 4-12-5 换 | 穿照明线 铜芯导线截面(mm2以内)2.5 | m | 267.349 | 0.69 | 2.13 |  | 0.13 | 0.06 | 3.01 | 804.72
121 | 4-11-212 换 | 暗装接线盒 | 个 | 302 | 3.15 | 4.71 |  | 0.6 | 0.29 | 8.75 | 2642.5
122 | 13-1-142 换 | 混凝土刨沟槽 管径(mm以内)20 二次精装修工程，在原粉刷层上进行砖墙开槽 | m | 418.15 | 1.93 | 0.17 | 0.07 | 0.38 | 0.18 | 2.73 | 1141.55
123 | 13-1-143 换 | 混凝土刨沟槽 管径(mm以内)32 二次精装修工程，在原粉刷层上进行砖墙开槽 | m | 565.783 | 2.56 | 0.35 | 0.1 | 0.51 | 0.24 | 3.76 | 2127.34
124 | 4-11-217 | 沟槽恢复配管1-2根 | m | 983.933 | 2.26 | 1.07 |  | 0.43 | 0.21 | 3.97 | 3906.21
125 | 4-11-185 换 | 金属软管敷设 内径(mm)≤20每根长≤1m | m | 41 | 6.87 | 6.59 |  | 1.32 | 0.63 | 15.41 | 631.81
合 计： | [10 empty] | 375016.82

## 表10.2.2-17 施工技术措施项目综合单价计算表【1#_1
【表10.2.2-17】
施工技术措施项目综合单价计算表
工程名称：安装-1#原江南派出所办公楼 |  |  | 标段： | [5 empty] | 第 1 页 共 1 页
清单序号 | 项目编码 (定额编码) | 清单(定额) 项目名称 | 计量单位 | 数量 | 综合单价（元） | [5 empty] | 合计(元)
[5 empty] | 人工费 | 材料(设备)费 | 机械费 | 管理费 | 利润 | 小计
|  | 脚手架搭拆费 | 项 | 1
1 | 13-2-10 | 脚手架搭拆费第十册 | 工日 | 10.3436 | 1.91 | 5.34 |  | 0.37 | 0.18 | 7.8 | 80.68
2 | 13-2-7 | 脚手架搭拆费第七册 | 工日 | 3.8271 | 1.15 | 3.2 |  | 0.22 | 0.11 | 4.68 | 17.91
3 | 13-2-4 | 脚手架搭拆费第四册 | 工日 | 342.9265 | 1.53 | 4.27 |  | 0.29 | 0.14 | 6.23 | 2136.43
4 | 13-2-5 | 脚手架搭拆费第五册 | 工日 | 164.4927 | 1.53 | 4.27 |  | 0.29 | 0.14 | 6.23 | 1024.79
|  |  | 项 | 1
合 计： | [10 empty] | 3241.34

## 表10.2.2-20 施工组织（总价）措施项目清单与计价表_3
【表10.2.2-20】
施工组织（总价）措施项目清单与计价表
工程名称：安装-1#原江南派出所办公楼 |  | 标段： |  | 第 1 页 共 1 页
序号 | 项目名称 | 计算基础 | 费率(%) | 金额 | 备注
1 | 安全文明施工费 | 定额人工费+定额机械费 |  | 5524.31
1.1 | 安全文明施工基本费 | 定额人工费+定额机械费 | 7.1 | 5524.31
2 | 提前竣工增加费 | 定额人工费+定额机械费 | 0
3 | 二次搬运费 | 定额人工费+定额机械费 | 0.26 | 202.3
4 | 冬雨季施工增加费 | 定额人工费+定额机械费 | 0.13 | 101.15
5 | 行车、行人干扰增加费 | 定额人工费+定额机械费 | 0
6 | 其他施工组织措施费 | 按相关规定进行计算 | 0
合 计 |  |  |  | 5827.76

## 表10.2.2-22 暂列金额明细表【1#原江南派出所办公_1
【表10.2.2-22】
暂列金额明细表
工程名称：安装-1#原江南派出所办公楼 |  | 标段： |  |  | 第 1 页 共 1 页
序号 | 项目名称 |  | 计量单位 | 暂定金额(元) |  | 备注
1 | 标化工地增加费 |  | 元 |  |  | 暂定费用
2 | 优质工程增加费 |  | 元 |  |  | 暂定费用
3 | 其他暂列金额 |  | 元 | 20395.91
3.1 |  |  |  | 20395.91
合 计 |  |  |  | 20395.91

## 表10.2.2-29 主要工日一览表【1#原江南派出所办公_1
【表10.2.2-29】
主要工日一览表
工程名称：安装-1#原江南派出所办公楼 |  |  | 标段： |  | 第 1 页 共 1 页
序号 | 工日名称（类别） | 单位 | 数量 | 单价（元） | 合价(元) | 备注
1 | 二类人工 | 工日 | 563.9202 | 153 | 86279.79

## 表10.2.2-31 主要材料和工程设备一览表【1#原江南_1
【表10.2.2-31】
主要材料和工程设备一览表
工程名称：安装-1#原江南派出所办公楼 |  |  | 标段： |  | 第 1 页 共 4 页
序号 | 名称、规格、型号 | 单位 | 数量 | 单价（元） | 合价(元) | 备注
1 | 热轧光圆钢筋 HPB300 综合 | kg | 0.94958 | 3.838 | 3.64
2 | 扁钢 Q235B 综合 | kg | 3.1236 | 4.067 | 12.7
3 | 镀锌扁钢 综合 | kg | 6.0168 | 5.129 | 30.86
4 | 角钢 Q235B综合 | kg | 4.5012 | 3.967 | 17.86
5 | 中厚钢板 综合 | kg | 0.4 | 3.999 | 1.6
6 | 复合硅酸盐水泥 P·C 32.5R综合 | kg | 330.3846 | 0.428 | 141.4
7 | 普通硅酸盐水泥 P·O 42.5综合 | kg | 1014.1306 | 0.465 | 471.57
8 | 黄砂 毛砂 | m3 | 0.009 | 162.4 | 1.46
9 | 黄砂 净砂 | t | 6.394 | 112 | 716.13
10 | 黄砂 净砂(中粗砂) | m3 | 0.73865 | 162.4 | 119.96
11 | 汽油 综合 | kg | 6.3799 | 9.4 | 59.97
12 | 电 | kW·h | 3.408 | 0.674 | 2.3
13 | 水 | m3 | 2.2183 | 3.35 | 7.43
14 | 热轧光圆钢筋 综合 | kg | 16.9376 | 3.838 | 65.01
15 | 扁钢 Q235B 综合 | kg | 47.5784 | 4.067 | 193.5
16 | 角钢 Q235B综合 | kg | 158.79 | 3.967 | 629.92
17 | 镀锌薄钢板 δ0.5 | m2 | 4.0979 | 19.65 | 80.52
18 | 中厚钢板 综合 | kg | 4.92 | 3.999 | 19.68
19 | 地漏 DN50 | 个 | 1.01 | 13.29 | 13.42
20 | 厨房专用网框式地漏 DN150 | 个 | 2.02 | 69.76 | 140.92
21 | 碳素结构钢焊接钢管 DN100 | kg | 5.14 | 3.956 | 20.33
22 | 焊接钢管 SC40 | m | 36.6217 | 15.22 | 557.38
23 | 焊接钢管 SC32 | m | 31.8641 | 13.35 | 425.39
24 | 焊接钢管 SC25 | m | 15.3614 | 9.64 | 148.08
25 | 焊接钢管 SC20 | m | 157.8207 | 6.68 | 1054.24
26 | 塑料PPR冷水管 DN40 | m | 23.6535 | 10.28 | 243.16
27 | 塑料PPR冷水管 DN20 | m | 20.1564 | 3.15 | 63.49
28 | 塑料PPR冷水管 DN15 | m | 0.8636 | 2.91 | 2.51
29 | 塑料PVC排水管 DN150 | m | 21.1423 | 32.79 | 693.25
30 | 塑料PVC排水管 DN100 | m | 4.9304 | 16.33 | 80.51
31 | 塑料PVC排水管 DN50 | m | 3.036 | 4.78 | 14.51
32 | 截止阀 DN40 | 个 | 1.01 | 65.74 | 66.4
33 | 截止阀 DN20 | 个 | 1.01 | 25.14 | 25.39
34 | 台下式洗脸盆 | 个 | 1.01 | 600 | 606
35 | 瓷蹲式大便器 | 个 | 1.01 | 700 | 707
36 | 挂式小便器 | 个 | 1.01 | 900 | 909
37 | 300*300格栅灯 1*20W | 套 | 1.01 | 82.56 | 83.39
【表10.2.2-31】
主要材料和工程设备一览表
工程名称：安装-1#原江南派出所办公楼 |  |  | 标段： |  | 第 2 页 共 4 页
序号 | 名称、规格、型号 | 单位 | 数量 | 单价（元） | 合价(元) | 备注
防水型IP55
38 | 楼道声控灯 1*21W | 套 | 9.09 | 120 | 1090.8
39 | 疏散指示灯(双面单向不可调) | 套 | 1.01 | 94.69 | 95.64
40 | 筒灯 1*20W | 套 | 20.2 | 45.48 | 918.7
41 | 应急吸顶灯 E10 | 套 | 35.35 | 125 | 4418.75
42 | 应急吸顶灯 E12 | 套 | 1.01 | 136 | 137.36
43 | 应急吸顶灯 E6 | 套 | 7.07 | 106 | 749.42
44 | 600*600格栅灯 2*30W | 套 | 96.96 | 126 | 12216.96
45 | LED平板灯 1*24W | 套 | 16.16 | 129 | 2084.64
46 | LED平板灯 2*35W | 套 | 12.12 | 139 | 1684.68
47 | 安全出口指示灯 | 套 | 14.14 | 79.45 | 1123.42
48 | 单向疏散指示灯 | 套 | 13.13 | 79.45 | 1043.18
49 | 多信息复合标志灯(单向不可调) | 套 | 8.08 | 94.69 | 765.1
50 | 井道壁灯 | 套 | 2.02 | 24.07 | 48.62
51 | 楼层标志灯 | 套 | 4.04 | 79.45 | 320.98
52 | 单控单联开关 | 只 | 14.28 | 6.19 | 88.39
53 | 单控双联开关 | 只 | 28.56 | 8.58 | 245.04
54 | 单控三联开关-防水 | 只 | 1.02 | 20.98 | 21.4
55 | 单控三联开关 | 只 | 6.12 | 11.59 | 70.93
56 | 普通插座 | 套 | 139.74 | 6.19 | 864.99
57 | 普通插座-防水型 | 套 | 16.32 | 16.75 | 273.36
58 | 空调插座 | 套 | 19.38 | 10.29 | 199.42
59 | 埋地插座 | 套 | 3.06 | 136 | 416.16
60 | 三相插座 | 套 | 5.1 | 15.5 | 79.05
61 | 铜芯多股绝缘电线 RYY-4*1.0 | m | 346.8809 | 3.623 | 1256.75
62 | 铜芯多股绝缘电线 RYY-2*0.75 | m | 99.1148 | 1.268 | 125.68
63 | 铜芯多股绝缘电线 RYY-2*1.0 | m | 161.0464 | 1.841 | 296.49
64 | 铜芯塑料绝缘线 WDZB1-BYJ-2.5 | m | 5944.6092 | 1.885 | 11205.59
65 | 铜芯塑料绝缘线 WDZB1-BYJR-2.5 | m | 1920.6844 | 2.062 | 3960.45
66 | 铜芯塑料绝缘线 WDZB1N-BYJ-2.5 | m | 859.1307 | 2.204 | 1893.52
67 | 铜芯塑料绝缘线 WDZB1N-BYJR-2.5 | m | 7.6258 | 2.283 | 17.41
68 | 铜芯塑料绝缘线 WDZB1-BYJ-4 | m | 2267.9565 | 2.973 | 6742.63
69 | 铜芯塑料绝缘线 WDZB1-BYJR-4 | m | 47.925 | 3.23 | 154.8
【表10.2.2-31】
主要材料和工程设备一览表
工程名称：安装-1#原江南派出所办公楼 |  |  | 标段： |  | 第 3 页 共 4 页
序号 | 名称、规格、型号 | 单位 | 数量 | 单价（元） | 合价(元) | 备注
70 | 铜芯塑料绝缘线 WDZ-BYJ-2.5 | m | 310.1248 | 1.831 | 567.84
71 | 双绞线缆 | m | 26191.76595 | 3.53 | 92456.93
72 | 铜芯电力电缆 WDZB1-YJY-4*50+1*25 | m | 22.4816 | 161.204 | 3624.12
73 | 铜芯电力电缆 WDZB1-YJY-4*35+1*16 | m | 19.5788 | 115.575 | 2262.83
74 | 铜芯电力电缆 WDZB1-YJY-4*25+1*16 | m | 0.80497 | 88.805 | 71.49
75 | 铜芯电力电缆 WDZB1-YJY-5*16 | m | 12.9088 | 61.973 | 800
76 | 铜芯电力电缆 WDZB1-YJY-5*10 | m | 76.0459 | 42.327 | 3218.8
77 | 铜芯电力电缆 WDZB1-YJY-5*6 | m | 50.9515 | 26.221 | 1336
78 | 铜芯电力电缆 WDZ-YJY-3*2.5 | m | 59.2954 | 6.804 | 403.45
79 | 铜芯电力电缆 WDZB1-YJY-4*70+1*35 | m | 42.2594 | 224.053 | 9468.35
80 | 金属软管 DN20 | m | 267.8 | 3.5 | 937.3
81 | JDG电线套管(镀锌) DN25 | m | 1205.0598 | 5.8 | 6989.35
82 | JDG电线套管(镀锌) DN20 | m | 2903.2847 | 4.36 | 12658.32
83 | 金属86型接线盒 | 个 | 765 | 3.69 | 2822.85
84 | MEB总等电位箱 | 个 | 4 | 85 | 340
85 | 电缆桥架 300*150 | m | 17.2932 | 93.81 | 1622.28
86 | 电缆桥架 200*100 | m | 201.795 | 62.66 | 12644.47
87 | 水 | m3 | 1.8687 | 3.35 | 6.26
88 | 防雨百叶风口 200*200 | 个 | 4 | 61.77 | 247.08
89 | 固定式挡烟垂壁 | m | 10.05 | 235 | 2361.75
90 | HDMI高清传输线 15m | 条 | 10.2 | 200 | 2040
91 | 卫生间换气扇 PQ300 | 台 | 2 | 133 | 266
92 | 卫生间换气扇 PQ100 | 台 | 2 | 120 | 240
93 | 成套配电箱 1WAP1 | 台 | 1 | 5067 | 5067
94 | 成套配电箱 2CF1 | 台 | 1 | 3968 | 3968
95 | 成套配电箱 1MW1 | 台 | 1 | 636 | 636
96 | 成套配电箱 1WAK1 | 台 | 1 | 5067 | 5067
97 | 成套配电箱 1AL1 | 台 | 1 | 1930 | 1930
98 | 成套配电箱 1AL2 | 台 | 1 | 1037 | 1037
99 | 成套配电箱 1AL3 | 台 | 1 | 1930 | 1930
100 | 成套配电箱 1AP1 | 台 | 1 | 2426 | 2426
101 | 成套配电箱 1AP2 | 台 | 1 | 2426 | 2426
102 | 成套配电箱 1AP3 | 台 | 1 | 2426 | 2426
【表10.2.2-31】
主要材料和工程设备一览表
工程名称：安装-1#原江南派出所办公楼 |  |  | 标段： |  | 第 4 页 共 4 页
序号 | 名称、规格、型号 | 单位 | 数量 | 单价（元） | 合价(元) | 备注
103 | 成套配电箱 1ALE1 | 台 | 1 | 4418 | 4418
104 | 槽钢 | m | 4 | 37.45 | 149.8

## 表10.2.2-32 主要机械台班一览表【1#原江南派出所_1
【表10.2.2-32】
主要机械台班一览表
工程名称：安装-1#原江南派出所办公楼 |  |  | 标段： |  | 第 1 页 共 1 页
序号 | 机械名称、规格、型号 | 单位 | 数量 | 单价（元） | 合价(元) | 备注
1 | 机械人工 | 工日 | 0.9701 | 153 | 148.42
2 | 汽油(机械) | kg | 2.548 | 9.4 | 23.95
3 | 柴油(机械) | kg | 22.8682 | 7.68 | 175.63
4 | 电(机械) | kW·h | 13.5437 | 0.674 | 9.13

## 表10.2.2-13 单位工程招标控制价费用表【2#原审批_1
【表10.2.2-13】
单位工程招标控制价费用表
工程名称：安装-2#原审批中心办公楼 |  | 标段： | 第 1 页 共 1 页
序号 | 费用名称 | 计算公式 | 金额（元） | 备注
1 | 分部分项工程费 | ∑（分部分项工程数量×综合单价） | 312897.15 | 见表 10.2.2-16
1.1 | 其中：人工费+机械费 | ∑分部分项（人工费+机械费） | 60248.55
2 | 措施项目费 |  | 6896.57
2.1 | 施工技术措施项目 | ∑（技术措施工程数量×综合单价） | 2341.87 | 见表 10.2.2-16
2.1.1 | 其中：人工费+机械费 | ∑技措项目（人工费+机械费） | 561.88
2.2 | 施工组织措施项目 | 按实际发生项之和进行计算 | 4554.7 | 见表 10.2.2-20
2.2.1 | 其中：安全文明施工基本费 |  | 4317.54 | 见表 10.2.2-20
3 | 其他项目费 |  | 16921
3.1 | 暂列金额 | 3.1.1+3.1.2+3.1.3 | 16921 | 见表 10.2.2-21
3.1.1 | 标化工地增加费 | 按招标文件规定额度列计 |  | 见表 10.2.2-22
3.1.2 | 优质工程增加费 | 按招标文件规定额度列计 |  | 见表 10.2.2-22
3.1.3 | 其他暂列金额 | 按招标文件规定额度列计 | 16921 | 见表 10.2.2-22
3.2 | 暂估价 | 3.2.1+3.2.2+3.2.3 |  | 见表 10.2.2-21
3.2.1 | 材料（工程设备）暂估价 | 按招标文件规定额度列计(或计入综合单价) |  | 见表 10.2.2-23
3.2.2 | 专业工程暂估价 | 按招标文件规定额度列计 |  | 见表 10.2.2-24
3.2.3 | 专项技术措施暂估价 | 按招标文件规定额度列计 |  | 见表 10.2.2-25
3.3 | 计日工 | ∑计日工（暂估数量×综合单价） |  | 见表 10.2.2-21
3.4 | 施工总承包服务费 | 3.4.1+3.4.2 |  | 见表 10.2.2-21
3.4.1 | 专业发包工程管理费 | ∑专业发包工程（暂估金额×费率） |  | 见表 10.2.2-27
3.4.2 | 甲供材料设备管理费 | 甲供材料暂估金额×费率+甲供设备暂估金额 |  | 见表 10.2.2-27
4 | 规费 | 计算基数×费率30.63% | 18626.23
5 | 增值税 | 计算基数×费率9% | 31980.69
招标控制价合计 |  | 1+2+3+4+5 | 387,321.64

## 表10.2.2-16 分部分项工程清单与计价表【2#原审批_1
【表10.2.2-16】
分部分项工程清单与计价表
工程名称：安装-2#原审批中心办公楼 |  |  | 标段： | [6 empty] | 第 1 页 共 13 页
序号 | 项目编码 | 项目名称 | 项目特征 | 计量单位 | 工程量 | 金额（元） |  |  |  |  | 备注
[6 empty] | 综合单价 | 合价 | 其中
[8 empty] | 人工费 | 机械费 | 暂估价
|  | 给排水系统 |  |  |  |  | 35761 | 6013 | 32
1 | 10-1-234 换 | 室内塑料冷水管(热熔连接) 公称直径(mm以内)50 |  | m | 16.467 | 45.11 | 742.83 | 219.01 | 2.96
2 | 10-1-233 换 | 室内塑料冷水管(热熔连接) 公称直径(mm以内)40 |  | m | 7.488 | 33.27 | 249.13 | 96.89 | 0.82
3 | 10-1-232 换 | 室内塑料冷水管(热熔连接) 公称直径(mm以内)32 |  | m | 66.363 | 24.43 | 1621.25 | 701.46 | 7.3
4 | 10-1-231 换 | 室内塑料冷水管(热熔连接) 公称直径(mm以内)25 |  | m | 12.825 | 19.84 | 254.45 | 112.99 | 1.41
5 | 10-1-230 换 | 室内塑料冷水管(热熔连接) 公称直径(mm以内)20 |  | m | 17.713 | 16.06 | 284.47 | 140.46 | 1.95
6 | 10-1-229 换 | 室内塑料冷水管(热熔连接) 公称直径(mm以内)15 |  | m | 61.024 | 14.44 | 881.19 | 430.22 | 6.71
7 | 10-8-31 | 管道消毒、冲洗 公称直径(mm以内)50 |  | m | 179.88 | 0.59 | 106.13 | 62.96
8 | 10-1-230 换 | 室内塑料热水管(热熔连接) 公称直径(mm以内)20 |  | m | 17.713 | 17.96 | 318.13 | 140.46 | 1.95
9 | 10-1-229 换 | 室内塑料热水管(热熔连接) 公称直径(mm以内)15 |  | m | 61.024 | 14.68 | 895.83 | 430.22 | 6.71
10 | 10-8-31 | 管道消毒、冲洗 公称直径(mm以内)50 |  | m | 78.737 | 0.59 | 46.45 | 27.56
11 | 10-1-278 换 | 室内塑料排水管(粘接) 公称直径(mm以内)100 |  | m | 63.69 | 45.2 | 2878.79 | 878.92
本页小计 | [6 empty] | 8278.65 | 3241.15 | 29.81
【表10.2.2-16】
分部分项工程清单与计价表
工程名称：安装-2#原审批中心办公楼 |  |  | 标段： | [6 empty] | 第 2 页 共 13 页
序号 | 项目编码 | 项目名称 | 项目特征 | 计量单位 | 工程量 | 金额（元） |  |  |  |  | 备注
[6 empty] | 综合单价 | 合价 | 其中
[8 empty] | 人工费 | 机械费 | 暂估价
12 | 10-1-277 换 | 室内塑料排水管(粘接) 公称直径(mm以内)75 |  | m | 15.957 | 28.76 | 458.92 | 181.59
13 | 10-1-276 换 | 室内塑料排水管(粘接) 公称直径(mm以内)50 |  | m | 14.245 | 19.96 | 284.33 | 132.91
14 | 10-2-6 | 截止阀安装 公称直径(mm以内)50 |  | 个 | 1 | 129.38 | 129.38 | 18.97 | 0.78
15 | 10-2-5 | 截止阀安装 公称直径(mm以内)40 |  | 个 | 1 | 102.07 | 102.07 | 18.97 | 0.53
16 | 10-2-4 | 截止阀安装 公称直径(mm以内)32 |  | 个 | 2 | 76.87 | 153.74 | 22.64 | 0.86
17 | 10-2-4 | 金属波纹管安装 公称直径(mm以内)32 |  | 个 | 1 | 225.16 | 225.16 | 11.32 | 0.43
18 | 10-3-32 换 | 蹲式大便器安装 脚踏开关 |  | 套 | 6 | 783.27 | 4699.62 | 232.26
19 | 10-3-38 换 | 壁挂式小便器安装 感应开关埋入式 |  | 套 | 5 | 954.66 | 4773.3 | 151.7
20 | 10-3-49 换 | 成套淋浴器 手动开关冷热水 |  | 套 | 11 | 826.43 | 9090.73 | 174.57
21 | 10-3-70 换 | 洗漱区水龙头安装 公称直径(mm)15 |  | 个 | 18 | 204.53 | 3681.54 | 33.84
22 | 10-3-85 换 | 地面扫除口安装 公称直径(mm以内)100 |  | 个 | 3 | 34.08 | 102.24 | 19.56
23 | 10-3-80 换 | 地漏安装 公称直径(mm以 |  | 个 | 13 | 52.96 | 688.48 | 325.78
本页小计 | [6 empty] | 24389.51 | 1324.11 | 2.6
【表10.2.2-16】
分部分项工程清单与计价表
工程名称：安装-2#原审批中心办公楼 |  |  | 标段： | [6 empty] | 第 3 页 共 13 页
序号 | 项目编码 | 项目名称 | 项目特征 | 计量单位 | 工程量 | 金额（元） |  |  |  |  | 备注
[6 empty] | 综合单价 | 合价 | 其中
[8 empty] | 人工费 | 机械费 | 暂估价
内)75
24 | 10-3-79 换 | 地漏安装 公称直径(mm以内)50 |  | 个 | 4 | 27.48 | 109.92 | 43.04
25 | 13-1-139 | 混凝土墙体钻孔 钻孔直径(mm以内)108 |  | 个 | 6 | 37.83 | 226.98 | 156.96
26 | 13-1-138 | 混凝土墙体钻孔 钻孔直径(mm以内)83 |  | 个 | 1 | 32.25 | 32.25 | 21.88
27 | 13-1-137 | 混凝土墙体钻孔 钻孔直径(mm以内)63 |  | 个 | 3 | 24.7 | 74.1 | 48.66
28 | 13-1-134 | 混凝土楼板钻孔 钻孔直径(mm以内)108 |  | 个 | 9 | 29.49 | 265.41 | 173.52
29 | 13-1-133 | 混凝土楼板钻孔 钻孔直径(mm以内)83 |  | 个 | 13 | 22.42 | 291.46 | 190.97
30 | 13-1-132 | 混凝土楼板钻孔 钻孔直径(mm以内)63 |  | 个 | 8 | 16.84 | 134.72 | 84.48
31 | BC10-2 | 卫生间 内周长在12m以上 暗敷管道补贴 |  | 间 | 3 | 294.54 | 883.62 | 688.5
32 | 10-3-17 换 | 休闲区双槽不锈钢盆 |  | 组 | 1 | 1074.23 | 1074.23 | 39.29
|  | 暖通系统 |  |  |  |  | 3497 | 1445 | 53
33 | 7-2-7 | 镀锌薄钢板法兰矩形风管(δ=1.2mm以内咬口)长边长(mm)≤450 |  | m2 | 1.445 | 114.92 | 166.06 | 79.88 | 2.95
本页小计 | [6 empty] | 3258.75 | 1527.18 | 2.95
【表10.2.2-16】
分部分项工程清单与计价表
工程名称：安装-2#原审批中心办公楼 |  |  | 标段： | [6 empty] | 第 4 页 共 13 页
序号 | 项目编码 | 项目名称 | 项目特征 | 计量单位 | 工程量 | 金额（元） |  |  |  |  | 备注
[6 empty] | 综合单价 | 合价 | 其中
[8 empty] | 人工费 | 机械费 | 暂估价
34 | 7-2-6 | 镀锌薄钢板法兰矩形风管(δ=1.2mm以内咬口)长边长(mm)≤320 |  | m2 | 7.271 | 142.1 | 1033.21 | 552.01 | 28.87
35 | 7-2-1 | 镀锌薄钢板法兰圆形风管(δ=1.2mm以内咬口)直径(mm)≤320 |  | m2 | 6.121 | 160.15 | 980.28 | 580.64 | 20.75
36 | 4-4-138 | 风扇安装换气扇 PQ300 |  | 台 | 6 | 175.69 | 1054.14 | 192.78
37 | 7-3-44 | 铝合金百叶风口周长(mm)≤1800 防雨百叶风口 400*400 |  | 个 | 1 | 152.81 | 152.81 | 25.7 | 0.11
38 | 7-3-43 | 铝合金百叶风口周长(mm)≤1280 防雨百叶风口 400*250 |  | 个 | 1 | 110.29 | 110.29 | 14.23 | 0.11
|  | 强电系统 |  |  |  |  | 225313 | 47341 | 697
39 | 4-4-13 | 成套配电箱安装 落地式 1WAP2 |  | 台 | 1 | 5572.59 | 5572.59 | 289.63 | 81.59
40 | 4-4-69 换 | 基础槽钢安装 |  | m | 2 | 72.67 | 145.34 | 45.2 | 3.2
41 | 4-4-16 | 成套配电箱安装 悬挂式半周长1.5m 1AL2 |  | 台 | 1 | 2190.07 | 2190.07 | 183.6
42 | 4-4-16 | 成套配电箱安装 悬挂式半周长1.5m 3AL2 |  | 台 | 1 | 1902.07 | 1902.07 | 183.6
43 | 4-4-16 | 成套配电箱安装 悬挂式半周长1.5m 4AL2 |  | 台 | 1 | 1902.07 | 1902.07 | 183.6
本页小计 | [6 empty] | 15042.87 | 2250.99 | 134.63
【表10.2.2-16】
分部分项工程清单与计价表
工程名称：安装-2#原审批中心办公楼 |  |  | 标段： | [6 empty] | 第 5 页 共 13 页
序号 | 项目编码 | 项目名称 | 项目特征 | 计量单位 | 工程量 | 金额（元） |  |  |  |  | 备注
[6 empty] | 综合单价 | 合价 | 其中
[8 empty] | 人工费 | 机械费 | 暂估价
44 | 4-4-16 | 成套配电箱安装 悬挂式半周长1.5m 1AP2 |  | 台 | 1 | 2686.07 | 2686.07 | 183.6
45 | 4-4-16 | 成套配电箱安装 悬挂式半周长1.5m 3AP2 |  | 台 | 1 | 2388.07 | 2388.07 | 183.6
46 | 4-4-16 | 成套配电箱安装 悬挂式半周长1.5m 4AP2 |  | 台 | 1 | 2388.07 | 2388.07 | 183.6
47 | 4-4-16 | 成套配电箱安装 悬挂式半周长1.5m 1ALE2 |  | 台 | 1 | 3573.07 | 3573.07 | 183.6
48 | 4-4-16 | 成套配电箱安装 悬挂式半周长1.5m 3ALE2 |  | 台 | 1 | 3727.07 | 3727.07 | 183.6
49 | 4-4-14 换 | 成套配电箱安装 悬挂式半周长0.5m 嵌入式成套配电箱 ALKS |  | 台 | 1 | 476.89 | 476.89 | 143.76
50 | 4-11-74 换 | 焊接钢管敷设 砖、混凝土结构明配 公称直径(DN)≤100 |  | m | 120 | 88.02 | 10562.4 | 3218.4 | 79.2
51 | 4-11-9 换 | 套接紧定式镀锌钢导管(JDG)敷设 砖、混凝土结构暗配 公称直径(mm)25 |  | m | 311.588 | 14.87 | 4633.31 | 1832.14 | 21.81
52 | 4-11-8 换 | 套接紧定式镀锌钢导管(JDG)敷设 砖、混凝土结构暗配 公称直径(mm)20 |  | m | 2178.221 | 10.95 | 23851.52 | 9301 | 108.91
53 | 4-8-29 换 | 钢制槽式桥架(宽+高mm) |  | m | 20.087 | 133.15 | 2674.58 | 643.59 | 34.95
本页小计 | [6 empty] | 56961.05 | 16056.89 | 244.87
【表10.2.2-16】
分部分项工程清单与计价表
工程名称：安装-2#原审批中心办公楼 |  |  | 标段： | [6 empty] | 第 6 页 共 13 页
序号 | 项目编码 | 项目名称 | 项目特征 | 计量单位 | 工程量 | 金额（元） |  |  |  |  | 备注
[6 empty] | 综合单价 | 合价 | 其中
[8 empty] | 人工费 | 机械费 | 暂估价
≤600 300*100
54 | 4-8-28 换 | 钢制槽式桥架(宽+高mm)≤400 200*100 |  | m | 103.03 | 94.11 | 9696.15 | 2058.54 | 110.24
55 | 13-1-27 | 一般铁构件制作 |  | kg | 123.82 | 11.78 | 1458.6 | 630.24 | 58.2
56 | 13-1-28 | 一般铁构件安装 |  | kg | 123.82 | 5.24 | 648.82 | 409.84 | 53.24
57 | 4-8-89 换 | 铜芯电力电缆敷设 WDZB1-YJY-4*95+1*50 |  | m | 80 | 321.63 | 25730.4 | 626.4 | 63.2
58 | 4-8-89 换 | 铜芯电力电缆敷设 WDZB1-YJY-4*50+1*25 |  | m | 25.326 | 174.35 | 4415.59 | 198.3 | 20.01
59 | 4-8-88 换 | 铜芯电力电缆敷设 WDZB1-YJY-4*35+1*16 |  | m | 29.156 | 123.5 | 3600.77 | 140.82 | 3.5
60 | 4-8-88 换 | 铜芯电力电缆敷设 WDZB1-YJY-4*25+1*16 |  | m | 56.434 | 93.07 | 5252.31 | 136.01 | 3.39
61 | 4-8-88 换 | 铜芯电力电缆敷设 WDZB1-YJY-5*10 |  | m | 4.528 | 45.46 | 205.84 | 8.74 | 0.23
62 | 4-8-100 | 户内干包式电力电缆头制作、安装 干包终端头(1kV以下截面mm2以下)120 |  | 个 | 10 | 170.95 | 1709.5 | 535.5
63 | 4-8-99 | 户内干包式电力电缆头制作、安装 干包终端头(1kV以下截面mm2以下)35 |  | 个 | 2 | 93.51 | 187.02 | 65.48
本页小计 | [6 empty] | 52905 | 4809.87 | 312.01
【表10.2.2-16】
分部分项工程清单与计价表
工程名称：安装-2#原审批中心办公楼 |  |  | 标段： | [6 empty] | 第 7 页 共 13 页
序号 | 项目编码 | 项目名称 | 项目特征 | 计量单位 | 工程量 | 金额（元） |  |  |  |  | 备注
[6 empty] | 综合单价 | 合价 | 其中
[8 empty] | 人工费 | 机械费 | 暂估价
64 | 4-8-99 换 | 户内干包式电力电缆头制作、安装25mm2及以下，铜芯，三芯及以上 |  | 个 | 4 | 37.41 | 149.64 | 52.4
65 | 4-8-99 换 | 户内干包式电力电缆头制作、安装10mm2及以下，铜芯，三芯及以上 |  | 个 | 2 | 28.05 | 56.1 | 19.64
66 | 4-12-5 换 | 穿照明线 铜芯导线截面(mm2以内)2.5 WDZB1-BYJ-2.5 |  | m | 3712.523 | 3.08 | 11434.57 | 2561.64
67 | 4-12-5 换 | 穿照明线 铜芯导线截面(mm2以内)2.5 WDZB1-BYJR-2.5 |  | m | 1470.952 | 3.28 | 4824.72 | 1014.96
68 | 4-12-5 换 | 穿照明线 铜芯导线截面(mm2以内)2.5 WDZB1N-BYJ-2.5 |  | m | 939.001 | 3.45 | 3239.55 | 647.91
69 | 4-12-96 换 | 线槽配线 导线截面(mm2以内)2.5 WDZB1-BYJ-2.5 |  | m | 2409.015 | 3.03 | 7299.32 | 1903.12
70 | 4-12-96 换 | 线槽配线 导线截面(mm2以内)2.5 WDZB1-BYJR-2.5 |  | m | 1125.784 | 3.22 | 3625.02 | 889.37
71 | 4-12-96 换 | 线槽配线 导线截面(mm2以内)2.5 WDZB1N-BYJ-2.5 |  | m | 20.384 | 3.36 | 68.49 | 16.1
本页小计 | [6 empty] | 30697.41 | 7105.14
【表10.2.2-16】
分部分项工程清单与计价表
工程名称：安装-2#原审批中心办公楼 |  |  | 标段： | [6 empty] | 第 8 页 共 13 页
序号 | 项目编码 | 项目名称 | 项目特征 | 计量单位 | 工程量 | 金额（元） |  |  |  |  | 备注
[6 empty] | 综合单价 | 合价 | 其中
[8 empty] | 人工费 | 机械费 | 暂估价
72 | 4-12-96 换 | 线槽配线 导线截面(mm2以内)2.5 WDZB1N-BYJR-2.5 |  | m | 10.192 | 3.45 | 35.16 | 8.05
73 | 4-12-6 换 | 穿照明线 铜芯导线截面(mm2以内)4 WDZB1-BYJ-4 |  | m | 356.025 | 4.1 | 1459.7 | 227.86
74 | 4-12-6 换 | 穿照明线 铜芯导线截面(mm2以内)4 WDZB1-BYJR-4 |  | m | 31.133 | 4.38 | 136.36 | 19.93
75 | 4-12-97 换 | 线槽配线 导线截面(mm2以内)6 WDZB1-BYJ-4 |  | m | 693.961 | 4.4 | 3053.43 | 673.14
76 | 4-12-97 换 | 线槽配线 导线截面(mm2以内)6 WDZB1-BYJR-4 |  | m | 99.059 | 4.67 | 462.61 | 96.09
77 | 4-12-7 换 | 穿照明线 铜芯导线截面(mm2以内)6 WDZB1-BYJ-6 |  | m | 564.017 | 5.53 | 3119.01 | 360.97
78 | 4-12-97 换 | 线槽配线 导线截面(mm2以内)6 WDZB1-BYJ-6 |  | m | 1133.506 | 5.77 | 6540.33 | 1099.5
79 | 4-13-209 换 | 荧光灯具安装 300*300格栅灯 1*20W 防水型IP55 |  | 套 | 19 | 119.4 | 2268.6 | 500.84
80 | 4-13-209 换 | 荧光灯具安装 600*600格栅灯 2*30W |  | 套 | 19 | 163.27 | 3102.13 | 500.84
81 | 4-13-209 换 | 荧光灯具安装 LED平板灯 |  | 套 | 10 | 166.3 | 1663 | 263.6
本页小计 | [6 empty] | 21840.33 | 3750.82
【表10.2.2-16】
分部分项工程清单与计价表
工程名称：安装-2#原审批中心办公楼 |  |  | 标段： | [6 empty] | 第 9 页 共 13 页
序号 | 项目编码 | 项目名称 | 项目特征 | 计量单位 | 工程量 | 金额（元） |  |  |  |  | 备注
[6 empty] | 综合单价 | 合价 | 其中
[8 empty] | 人工费 | 机械费 | 暂估价
1*24W
82 | 4-13-209 换 | 荧光灯具安装 LED平板灯 2*35W |  | 套 | 76 | 176.4 | 13406.4 | 2003.36
83 | 4-13-156 换 | 标志、诱导装饰灯具安装 安全出口指示灯 |  | 套 | 14 | 105.91 | 1482.74 | 267.12
84 | 4-13-156 换 | 标志、诱导装饰灯具安装 单向疏散指示灯 |  | 套 | 14 | 105.91 | 1482.74 | 267.12
85 | 4-13-155 换 | 标志、诱导装饰灯具安装 多信息复合标志灯(单向不可调) |  | 套 | 8 | 128.06 | 1024.48 | 179.04
86 | 4-13-156 换 | 标志、诱导装饰灯具安装 楼层标志灯 |  | 套 | 5 | 105.91 | 529.55 | 95.4
87 | 4-13-2 换 | 吸顶灯具安装 楼道声控灯 1*21W |  | 套 | 9 | 147.25 | 1325.25 | 165.24
88 | 4-13-2 换 | 吸顶灯具安装 吸顶灯 1*20W |  | 套 | 22 | 94.76 | 2084.72 | 403.92
89 | 4-13-164 换 | 点光源艺术装饰灯具安装 嵌入式筒灯灯具直径φ150 筒灯 1*20W |  | 套 | 22 | 73.31 | 1612.82 | 455.4
90 | 4-13-154 换 | 标志、诱导装饰灯具安装 应急吸顶灯 E10 |  | 套 | 39 | 151.85 | 5922.15 | 744.12
91 | 4-13-154 换 | 标志、诱导装饰灯具安装 应急吸顶灯 E6 |  | 套 | 7 | 132.66 | 928.62 | 133.56
本页小计 | [6 empty] | 29799.47 | 4714.28
【表10.2.2-16】
分部分项工程清单与计价表
工程名称：安装-2#原审批中心办公楼 |  |  | 标段： | [6 empty] | 第 10 页 共 13 页
序号 | 项目编码 | 项目名称 | 项目特征 | 计量单位 | 工程量 | 金额（元） |  |  |  |  | 备注
[6 empty] | 综合单价 | 合价 | 其中
[8 empty] | 人工费 | 机械费 | 暂估价
92 | 4-13-301 换 | 跷板暗开关单控≤3联 单控单联开关 |  | 套 | 6 | 16.75 | 100.5 | 45
93 | 4-13-301 换 | 跷板暗开关单控≤3联 单控单联开关-防水 |  | 套 | 1 | 26.33 | 26.33 | 7.5
94 | 4-13-301 换 | 跷板暗开关单控≤3联 单控双联开关 |  | 套 | 38 | 19.19 | 729.22 | 285
95 | 4-13-301 换 | 跷板暗开关单控≤3联 单控双联开关-防水 |  | 套 | 1 | 28.77 | 28.77 | 7.5
96 | 4-13-301 换 | 跷板暗开关单控≤3联 单控三联开关 |  | 套 | 4 | 22.26 | 89.04 | 30
97 | 4-13-301 换 | 跷板暗开关单控≤3联 单控三联开关-防水 |  | 套 | 4 | 31.84 | 127.36 | 30
98 | 4-13-325 换 | 单相带接地暗插座电流(A)≤16 普通插座 |  | 套 | 262 | 18.46 | 4836.52 | 2316.08
99 | 4-13-325 换 | 单相带接地暗插座电流(A)≤16 普通插座-防水型 |  | 套 | 10 | 29.24 | 292.4 | 88.4
100 | 4-13-325 换 | 单相带接地暗插座电流(A)≤16 空调插座 |  | 套 | 27 | 22.65 | 611.55 | 238.68
101 | 4-13-325 换 | 单相带接地暗插座电流(A)≤16 热水器插座 |  | 套 | 3 | 32.65 | 97.95 | 34.5
102 | 4-11-207 换 | 接线箱暗装半周长(mm)≤700 LEB局部等电位箱 |  | 个 | 4 | 99.5 | 398 | 201.04
本页小计 | [6 empty] | 7337.64 | 3283.7
【表10.2.2-16】
分部分项工程清单与计价表
工程名称：安装-2#原审批中心办公楼 |  |  | 标段： | [6 empty] | 第 11 页 共 13 页
序号 | 项目编码 | 项目名称 | 项目特征 | 计量单位 | 工程量 | 金额（元） |  |  |  |  | 备注
[6 empty] | 综合单价 | 合价 | 其中
[8 empty] | 人工费 | 机械费 | 暂估价
103 | 4-9-60 | 接地跨接线安装 接地跨接线 |  | 处 | 4 | 13.63 | 54.52 | 29.64 | 5.08
104 | 4-11-212 换 | 暗装接线盒 |  | 个 | 264 | 8.75 | 2310 | 831.6
105 | 4-11-211 换 | 开关盒、插座盒安装 |  | 个 | 356 | 8.49 | 3022.44 | 1181.92
106 | 13-1-142 换 | 混凝土刨沟槽 管径(mm以内)20 二次精装修工程，在原粉刷层上进行砖墙开槽 |  | m | 578.5 | 2.73 | 1579.31 | 1116.51 | 40.5
107 | 13-1-143 换 | 混凝土刨沟槽 管径(mm以内)32 二次精装修工程，在原粉刷层上进行砖墙开槽 |  | m | 94.25 | 3.76 | 354.38 | 241.28 | 9.43
108 | 4-11-217 | 沟槽恢复配管1-2根 |  | m | 672.75 | 3.97 | 2670.82 | 1520.42
109 | 4-11-185 换 | 金属软管敷设 内径(mm)≤20每根长≤1m |  | m | 264 | 15.41 | 4068.24 | 1813.68
|  | 弱电智能化系统 |  |  |  |  | 48327 | 12227 | 372
110 | 4-8-28 换 | 钢制槽式桥架(宽+高mm)≤400 200*100 |  | m | 69.59 | 78.11 | 5435.67 | 1390.41 | 74.46
111 | 4-8-27 换 | 钢制槽式桥架(宽+高mm)≤200 100*50 |  | m | 73.524 | 54.23 | 3987.21 | 882.29 | 40.44
112 | 13-1-27 | 一般铁构件制作 |  | kg | 107.53 | 11.78 | 1266.7 | 547.33 | 50.54
113 | 13-1-28 | 一般铁构件安装 |  | kg | 107.53 | 5.24 | 563.46 | 355.92 | 46.24
本页小计 | [6 empty] | 25312.75 | 9911 | 266.69
【表10.2.2-16】
分部分项工程清单与计价表
工程名称：安装-2#原审批中心办公楼 |  |  | 标段： | [6 empty] | 第 12 页 共 13 页
序号 | 项目编码 | 项目名称 | 项目特征 | 计量单位 | 工程量 | 金额（元） |  |  |  |  | 备注
[6 empty] | 综合单价 | 合价 | 其中
[8 empty] | 人工费 | 机械费 | 暂估价
114 | 4-11-78 换 | 焊接钢管敷设 砖、混凝土结构暗配 公称直径(DN)≤20 |  | m | 94.273 | 15.24 | 1436.72 | 542.07 | 21.68
115 | 4-11-8 换 | 套接紧定式镀锌钢导管(JDG)敷设 砖、混凝土结构暗配 公称直径(mm)20 |  | m | 362.664 | 10.95 | 3971.17 | 1548.58 | 18.13
116 | 4-12-44 换 | 穿多芯软导线 RYY-4*1.0 |  | m | 24.608 | 4.89 | 120.33 | 17.47
117 | 4-12-44 换 | 线槽配线 RYY-4*1.0 |  | m | 321.304 | 5.08 | 1632.22 | 273.11
118 | 4-12-39 换 | 穿多芯软导线 RYY-2*0.75 |  | m | 6.876 | 2.17 | 14.92 | 4.06
119 | 4-12-39 换 | 线槽配线 RYY-2*0.75 |  | m | 72.126 | 2.35 | 169.5 | 51.21
120 | 4-12-39 换 | 穿多芯软导线 RYY-2*1.0 |  | m | 44.881 | 2.79 | 125.22 | 26.48
121 | 5-2-13 换 | 双绞线缆 管内穿放≤4对 高于超五类的布线 UTP6 |  | m | 647.252 | 5.09 | 3294.51 | 660.2 | 12.95
122 | 5-2-15 换 | 双绞线缆 线槽(桥架)内布放≤4对 高于超五类的布线 UTP6 |  | m | 4617.687 | 5.03 | 23226.97 | 4525.33 | 92.35
123 | 4-12-5 换 | 穿照明线 铜芯导线截面(mm2以内)2.5 |  | m | 267.349 | 3.01 | 804.72 | 184.47
124 | 4-11-212 换 | 暗装接线盒 |  | 个 | 78 | 8.75 | 682.5 | 245.7
125 | 13-1-142 换 | 混凝土刨沟槽 管径(mm以内)20 二次精装修工 |  | m | 217.35 | 2.73 | 593.37 | 419.49 | 15.21
本页小计 | [6 empty] | 36072.15 | 8498.17 | 160.32
【表10.2.2-16】
分部分项工程清单与计价表
工程名称：安装-2#原审批中心办公楼 |  |  | 标段： | [6 empty] | 第 13 页 共 13 页
序号 | 项目编码 | 项目名称 | 项目特征 | 计量单位 | 工程量 | 金额（元） |  |  |  |  | 备注
[6 empty] | 综合单价 | 合价 | 其中
[8 empty] | 人工费 | 机械费 | 暂估价
程，在原粉刷层上进行砖墙开槽
126 | 4-11-217 | 沟槽恢复配管1-2根 |  | m | 217.35 | 3.97 | 862.88 | 491.21
127 | 4-11-185 换 | 金属软管敷设 内径(mm)≤20每根长≤1m |  | m | 9 | 15.41 | 138.69 | 61.83
本页小计 | [6 empty] | 1001.57 | 553.04
合 计 | [6 empty] | 312897.15 | 67026.34 | 1153.88

## 表10.2.2-16 施工技术措施项目清单与计价表【2#原_1
【表10.2.2-16】
施工技术措施项目清单与计价表
工程名称：安装-2#原审批中心办公楼 |  |  | 标段： |  |  |  |  | 第 1 页 共 1 页
序号 | 项目编码 | 项目名称 | 项目特征 | 计量单位 | 工程量 | 金额（元） |  |  |  |  | 备注
[6 empty] | 综合单价 | 合价 | 其中
[8 empty] | 人工费 | 机械费 | 暂估价
|  | 脚手架搭拆费 |  | 项 |  |  | 2342 | 637
1 | 13-2-10 | 脚手架搭拆费第十册 |  | 工日 | 34.8752 | 7.8 | 272.03 | 66.61
2 | 13-2-7 | 脚手架搭拆费第七册 |  | 工日 | 8.186 | 4.68 | 38.31 | 9.41
3 | 13-2-4 | 脚手架搭拆费第四册 |  | 工日 | 332.442 | 6.23 | 2071.11 | 508.64
4 | 13-2-5 | 脚手架搭拆费第五册 |  | 工日 | 33.9786 | 6.23 | 211.69 | 51.99
项
本页小计 | [6 empty] | 2593.14 | 636.65
合 计 | [6 empty] | 2341.87 | 636.65

## 表10.2.2-17 分部分项综合单价计算表【2#原审批中_1
【表10.2.2-17】
分部分项工程综合单价计算表
工程名称：安装-2#原审批中心办公楼 |  |  | 标段： | [5 empty] | 第 1 页 共 10 页
清单序号 | 项目编码 (定额编码) | 清单(定额) 项目名称 | 计量单位 | 数量 | 综合单价（元） | [5 empty] | 合计(元)
[5 empty] | 人工费 | 材料(设备)费 | 机械费 | 管理费 | 利润 | 小计
给排水系统
1 | 10-1-234 换 | 室内塑料冷水管(热熔连接) 公称直径(mm以内)50 | m | 16.467 | 13.3 | 27.8 | 0.18 | 2.59 | 1.24 | 45.11 | 742.83
2 | 10-1-233 换 | 室内塑料冷水管(热熔连接) 公称直径(mm以内)40 | m | 7.488 | 12.94 | 16.52 | 0.11 | 2.5 | 1.2 | 33.27 | 249.13
3 | 10-1-232 换 | 室内塑料冷水管(热熔连接) 公称直径(mm以内)32 | m | 66.363 | 10.57 | 10.72 | 0.11 | 2.05 | 0.98 | 24.43 | 1621.25
4 | 10-1-231 换 | 室内塑料冷水管(热熔连接) 公称直径(mm以内)25 | m | 12.825 | 8.81 | 8.39 | 0.11 | 1.71 | 0.82 | 19.84 | 254.45
5 | 10-1-230 换 | 室内塑料冷水管(热熔连接) 公称直径(mm以内)20 | m | 17.713 | 7.93 | 5.74 | 0.11 | 1.54 | 0.74 | 16.06 | 284.47
6 | 10-1-229 换 | 室内塑料冷水管(热熔连接) 公称直径(mm以内)15 | m | 61.024 | 7.05 | 5.25 | 0.11 | 1.37 | 0.66 | 14.44 | 881.19
7 | 10-8-31 | 管道消毒、冲洗 公称直径(mm以内)50 | m | 179.88 | 0.35 | 0.14 |  | 0.07 | 0.03 | 0.59 | 106.13
8 | 10-1-230 换 | 室内塑料热水管(热熔连接) 公称直径(mm以内)20 | m | 17.713 | 7.93 | 7.64 | 0.11 | 1.54 | 0.74 | 17.96 | 318.13
9 | 10-1-229 换 | 室内塑料热水管(热熔连接) 公称直径(mm以内)15 | m | 61.024 | 7.05 | 5.49 | 0.11 | 1.37 | 0.66 | 14.68 | 895.83
10 | 10-8-31 | 管道消毒、冲洗 公称直径(mm以内)50 | m | 78.737 | 0.35 | 0.14 |  | 0.07 | 0.03 | 0.59 | 46.45
11 | 10-1-278 换 | 室内塑料排水管(粘接) 公称直径(mm以内)100 | m | 63.69 | 13.8 | 27.48 |  | 2.65 | 1.27 | 45.2 | 2878.79
12 | 10-1-277 换 | 室内塑料排水管(粘接) 公称直径(mm以内)75 | m | 15.957 | 11.38 | 14.16 |  | 2.18 | 1.04 | 28.76 | 458.92
13 | 10-1-276 换 | 室内塑料排水管(粘接) 公称 | m | 14.245 | 9.33 | 7.98 |  | 1.79 | 0.86 | 19.96 | 284.33
【表10.2.2-17】
分部分项工程综合单价计算表
工程名称：安装-2#原审批中心办公楼 |  |  | 标段： | [5 empty] | 第 2 页 共 10 页
清单序号 | 项目编码 (定额编码) | 清单(定额) 项目名称 | 计量单位 | 数量 | 综合单价（元） | [5 empty] | 合计(元)
[5 empty] | 人工费 | 材料(设备)费 | 机械费 | 管理费 | 利润 | 小计
直径(mm以内)50
14 | 10-2-6 | 截止阀安装 公称直径(mm以内)50 | 个 | 1 | 18.97 | 103.99 | 0.78 | 3.81 | 1.83 | 129.38 | 129.38
15 | 10-2-5 | 截止阀安装 公称直径(mm以内)40 | 个 | 1 | 18.97 | 77.01 | 0.53 | 3.76 | 1.8 | 102.07 | 102.07
16 | 10-2-4 | 截止阀安装 公称直径(mm以内)32 | 个 | 2 | 11.32 | 61.76 | 0.43 | 2.27 | 1.09 | 76.87 | 153.74
17 | 10-2-4 | 金属波纹管安装 公称直径(mm以内)32 | 个 | 1 | 11.32 | 210.05 | 0.43 | 2.27 | 1.09 | 225.16 | 225.16
18 | 10-3-32 换 | 蹲式大便器安装 脚踏开关 | 套 | 6 | 38.71 | 733.59 |  | 7.42 | 3.55 | 783.27 | 4699.62
19 | 10-3-38 换 | 壁挂式小便器安装 感应开关埋入式 | 套 | 5 | 30.34 | 915.73 |  | 5.81 | 2.78 | 954.66 | 4773.3
20 | 10-3-49 换 | 成套淋浴器 手动开关冷热水 | 套 | 11 | 15.87 | 806.06 |  | 3.04 | 1.46 | 826.43 | 9090.73
21 | 10-3-70 换 | 洗漱区水龙头安装 公称直径(mm)15 | 个 | 18 | 1.88 | 202.12 |  | 0.36 | 0.17 | 204.53 | 3681.54
22 | 10-3-85 换 | 地面扫除口安装 公称直径(mm以内)100 | 个 | 3 | 6.52 | 25.71 |  | 1.25 | 0.6 | 34.08 | 102.24
23 | 10-3-80 换 | 地漏安装 公称直径(mm以内)75 | 个 | 13 | 25.06 | 20.8 |  | 4.8 | 2.3 | 52.96 | 688.48
24 | 10-3-79 换 | 地漏安装 公称直径(mm以内)50 | 个 | 4 | 10.76 | 13.67 |  | 2.06 | 0.99 | 27.48 | 109.92
25 | 13-1-139 | 混凝土墙体钻孔 钻孔直径(mm以内)108 | 个 | 6 | 26.16 | 4.25 |  | 5.02 | 2.4 | 37.83 | 226.98
26 | 13-1-138 | 混凝土墙体钻孔 钻孔直径(mm以内)83 | 个 | 1 | 21.88 | 4.17 |  | 4.19 | 2.01 | 32.25 | 32.25
【表10.2.2-17】
分部分项工程综合单价计算表
工程名称：安装-2#原审批中心办公楼 |  |  | 标段： | [5 empty] | 第 3 页 共 10 页
清单序号 | 项目编码 (定额编码) | 清单(定额) 项目名称 | 计量单位 | 数量 | 综合单价（元） | [5 empty] | 合计(元)
[5 empty] | 人工费 | 材料(设备)费 | 机械费 | 管理费 | 利润 | 小计
27 | 13-1-137 | 混凝土墙体钻孔 钻孔直径(mm以内)63 | 个 | 3 | 16.22 | 3.88 |  | 3.11 | 1.49 | 24.7 | 74.1
28 | 13-1-134 | 混凝土楼板钻孔 钻孔直径(mm以内)108 | 个 | 9 | 19.28 | 4.75 |  | 3.69 | 1.77 | 29.49 | 265.41
29 | 13-1-133 | 混凝土楼板钻孔 钻孔直径(mm以内)83 | 个 | 13 | 14.69 | 3.57 |  | 2.81 | 1.35 | 22.42 | 291.46
30 | 13-1-132 | 混凝土楼板钻孔 钻孔直径(mm以内)63 | 个 | 8 | 10.56 | 3.29 |  | 2.02 | 0.97 | 16.84 | 134.72
31 | BC10-2 | 卫生间 内周长在12m以上 暗敷管道补贴 | 间 | 3 | 229.5 |  |  | 43.98 | 21.06 | 294.54 | 883.62
32 | 10-3-17 换 | 休闲区双槽不锈钢盆 | 组 | 1 | 39.29 | 1023.8 |  | 7.53 | 3.61 | 1074.23 | 1074.23
暖通系统
33 | 7-2-7 | 镀锌薄钢板法兰矩形风管(δ=1.2mm以内咬口)长边长(mm)≤450 | m2 | 1.445 | 55.28 | 41.26 | 2.04 | 11.05 | 5.29 | 114.92 | 166.06
34 | 7-2-6 | 镀锌薄钢板法兰矩形风管(δ=1.2mm以内咬口)长边长(mm)≤320 | m2 | 7.271 | 75.92 | 39.39 | 3.97 | 15.43 | 7.39 | 142.1 | 1033.21
35 | 7-2-1 | 镀锌薄钢板法兰圆形风管(δ=1.2mm以内咬口)直径(mm)≤320 | m2 | 6.121 | 94.86 | 33.89 | 3.39 | 18.94 | 9.07 | 160.15 | 980.28
36 | 4-4-138 | 风扇安装换气扇 PQ300 | 台 | 6 | 32.13 | 134.45 |  | 6.16 | 2.95 | 175.69 | 1054.14
37 | 7-3-44 | 铝合金百叶风口周长(mm)≤1800 防雨百叶风口 400*400 | 个 | 1 | 25.7 | 119.68 | 0.11 | 4.95 | 2.37 | 152.81 | 152.81
38 | 7-3-43 | 铝合金百叶风口周长(mm)≤1280 防雨百叶风口 400*250 | 个 | 1 | 14.23 | 91.88 | 0.11 | 2.75 | 1.32 | 110.29 | 110.29
【表10.2.2-17】
分部分项工程综合单价计算表
工程名称：安装-2#原审批中心办公楼 |  |  | 标段： | [5 empty] | 第 4 页 共 10 页
清单序号 | 项目编码 (定额编码) | 清单(定额) 项目名称 | 计量单位 | 数量 | 综合单价（元） | [5 empty] | 合计(元)
[5 empty] | 人工费 | 材料(设备)费 | 机械费 | 管理费 | 利润 | 小计
强电系统
39 | 4-4-13 | 成套配电箱安装 落地式 1WAP2 | 台 | 1 | 289.63 | 5097.19 | 81.59 | 70.45 | 33.73 | 5572.59 | 5572.59
40 | 4-4-69 换 | 基础槽钢安装 | m | 2 | 22.6 | 41.55 | 1.6 | 4.68 | 2.24 | 72.67 | 145.34
41 | 4-4-16 | 成套配电箱安装 悬挂式半周长1.5m 1AL2 | 台 | 1 | 183.6 | 1954.43 |  | 35.19 | 16.85 | 2190.07 | 2190.07
42 | 4-4-16 | 成套配电箱安装 悬挂式半周长1.5m 3AL2 | 台 | 1 | 183.6 | 1666.43 |  | 35.19 | 16.85 | 1902.07 | 1902.07
43 | 4-4-16 | 成套配电箱安装 悬挂式半周长1.5m 4AL2 | 台 | 1 | 183.6 | 1666.43 |  | 35.19 | 16.85 | 1902.07 | 1902.07
44 | 4-4-16 | 成套配电箱安装 悬挂式半周长1.5m 1AP2 | 台 | 1 | 183.6 | 2450.43 |  | 35.19 | 16.85 | 2686.07 | 2686.07
45 | 4-4-16 | 成套配电箱安装 悬挂式半周长1.5m 3AP2 | 台 | 1 | 183.6 | 2152.43 |  | 35.19 | 16.85 | 2388.07 | 2388.07
46 | 4-4-16 | 成套配电箱安装 悬挂式半周长1.5m 4AP2 | 台 | 1 | 183.6 | 2152.43 |  | 35.19 | 16.85 | 2388.07 | 2388.07
47 | 4-4-16 | 成套配电箱安装 悬挂式半周长1.5m 1ALE2 | 台 | 1 | 183.6 | 3337.43 |  | 35.19 | 16.85 | 3573.07 | 3573.07
48 | 4-4-16 | 成套配电箱安装 悬挂式半周长1.5m 3ALE2 | 台 | 1 | 183.6 | 3491.43 |  | 35.19 | 16.85 | 3727.07 | 3727.07
49 | 4-4-14 换 | 成套配电箱安装 悬挂式半周长0.5m 嵌入式成套配电箱 ALKS | 台 | 1 | 143.76 | 292.39 |  | 27.55 | 13.19 | 476.89 | 476.89
50 | 4-11-74 换 | 焊接钢管敷设 砖、混凝土结构明配 公称直径(DN)≤100 | m | 120 | 26.82 | 52.72 | 0.66 | 5.29 | 2.53 | 88.02 | 10562.4
51 | 4-11-9 换 | 套接紧定式镀锌钢导管(JDG) | m | 311.588 | 5.88 | 7.23 | 0.07 | 1.14 | 0.55 | 14.87 | 4633.31
【表10.2.2-17】
分部分项工程综合单价计算表
工程名称：安装-2#原审批中心办公楼 |  |  | 标段： | [5 empty] | 第 5 页 共 10 页
清单序号 | 项目编码 (定额编码) | 清单(定额) 项目名称 | 计量单位 | 数量 | 综合单价（元） | [5 empty] | 合计(元)
[5 empty] | 人工费 | 材料(设备)费 | 机械费 | 管理费 | 利润 | 小计
敷设 砖、混凝土结构暗配 公称直径(mm)25
52 | 4-11-8 换 | 套接紧定式镀锌钢导管(JDG)敷设 砖、混凝土结构暗配 公称直径(mm)20 | m | 2178.221 | 4.27 | 5.4 | 0.05 | 0.83 | 0.4 | 10.95 | 23851.52
53 | 4-8-29 换 | 钢制槽式桥架(宽+高mm)≤600 300*100 | m | 20.087 | 32.04 | 89.83 | 1.74 | 6.45 | 3.09 | 133.15 | 2674.58
54 | 4-8-28 换 | 钢制槽式桥架(宽+高mm)≤400 200*100 | m | 103.03 | 19.98 | 67.13 | 1.07 | 4.01 | 1.92 | 94.11 | 9696.15
55 | 13-1-27 | 一般铁构件制作 | kg | 123.82 | 5.09 | 4.62 | 0.47 | 1.08 | 0.52 | 11.78 | 1458.6
56 | 13-1-28 | 一般铁构件安装 | kg | 123.82 | 3.31 | 0.42 | 0.43 | 0.73 | 0.35 | 5.24 | 648.82
57 | 4-8-89 换 | 铜芯电力电缆敷设 WDZB1-YJY-4*95+1*50 | m | 80 | 7.83 | 310.58 | 0.79 | 1.64 | 0.79 | 321.63 | 25730.4
58 | 4-8-89 换 | 铜芯电力电缆敷设 WDZB1-YJY-4*50+1*25 | m | 25.326 | 7.83 | 163.3 | 0.79 | 1.64 | 0.79 | 174.35 | 4415.59
59 | 4-8-88 换 | 铜芯电力电缆敷设 WDZB1-YJY-4*35+1*16 | m | 29.156 | 4.83 | 117.15 | 0.12 | 0.95 | 0.45 | 123.5 | 3600.77
60 | 4-8-88 换 | 铜芯电力电缆敷设 WDZB1-YJY-4*25+1*16 | m | 56.434 | 2.41 | 89.9 | 0.06 | 0.47 | 0.23 | 93.07 | 5252.31
61 | 4-8-88 换 | 铜芯电力电缆敷设 WDZB1-YJY-5*10 | m | 4.528 | 1.93 | 42.92 | 0.05 | 0.38 | 0.18 | 45.46 | 205.84
62 | 4-8-100 | 户内干包式电力电缆头制作、安装 干包终端头(1kV以下截面mm2以下)120 | 个 | 10 | 53.55 | 102.23 |  | 10.26 | 4.91 | 170.95 | 1709.5
63 | 4-8-99 | 户内干包式电力电缆头制作、安装 干包终端头(1kV以下截 | 个 | 2 | 32.74 | 51.5 |  | 6.27 | 3 | 93.51 | 187.02
【表10.2.2-17】
分部分项工程综合单价计算表
工程名称：安装-2#原审批中心办公楼 |  |  | 标段： | [5 empty] | 第 6 页 共 10 页
清单序号 | 项目编码 (定额编码) | 清单(定额) 项目名称 | 计量单位 | 数量 | 综合单价（元） | [5 empty] | 合计(元)
[5 empty] | 人工费 | 材料(设备)费 | 机械费 | 管理费 | 利润 | 小计
面mm2以下)35
64 | 4-8-99 换 | 户内干包式电力电缆头制作、安装25mm2及以下，铜芯，三芯及以上 | 个 | 4 | 13.1 | 20.6 |  | 2.51 | 1.2 | 37.41 | 149.64
65 | 4-8-99 换 | 户内干包式电力电缆头制作、安装10mm2及以下，铜芯，三芯及以上 | 个 | 2 | 9.82 | 15.45 |  | 1.88 | 0.9 | 28.05 | 56.1
66 | 4-12-5 换 | 穿照明线 铜芯导线截面(mm2以内)2.5 WDZB1-BYJ-2.5 | m | 3712.523 | 0.69 | 2.2 |  | 0.13 | 0.06 | 3.08 | 11434.57
67 | 4-12-5 换 | 穿照明线 铜芯导线截面(mm2以内)2.5 WDZB1-BYJR-2.5 | m | 1470.952 | 0.69 | 2.4 |  | 0.13 | 0.06 | 3.28 | 4824.72
68 | 4-12-5 换 | 穿照明线 铜芯导线截面(mm2以内)2.5 WDZB1N-BYJ-2.5 | m | 939.001 | 0.69 | 2.57 |  | 0.13 | 0.06 | 3.45 | 3239.55
69 | 4-12-96 换 | 线槽配线 导线截面(mm2以内)2.5 WDZB1-BYJ-2.5 | m | 2409.015 | 0.79 | 2.02 |  | 0.15 | 0.07 | 3.03 | 7299.32
70 | 4-12-96 换 | 线槽配线 导线截面(mm2以内)2.5 WDZB1-BYJR-2.5 | m | 1125.784 | 0.79 | 2.21 |  | 0.15 | 0.07 | 3.22 | 3625.02
71 | 4-12-96 换 | 线槽配线 导线截面(mm2以内)2.5 WDZB1N-BYJ-2.5 | m | 20.384 | 0.79 | 2.35 |  | 0.15 | 0.07 | 3.36 | 68.49
72 | 4-12-96 换 | 线槽配线 导线截面(mm2以内)2.5 WDZB1N-BYJR-2.5 | m | 10.192 | 0.79 | 2.44 |  | 0.15 | 0.07 | 3.45 | 35.16
73 | 4-12-6 换 | 穿照明线 铜芯导线截面(mm2以内)4 WDZB1-BYJ-4 | m | 356.025 | 0.64 | 3.28 |  | 0.12 | 0.06 | 4.1 | 1459.7
74 | 4-12-6 换 | 穿照明线 铜芯导线截面(mm2以内)4 WDZB1-BYJR-4 | m | 31.133 | 0.64 | 3.56 |  | 0.12 | 0.06 | 4.38 | 136.36
75 | 4-12-97 换 | 线槽配线 导线截面(mm2以 | m | 693.961 | 0.97 | 3.16 |  | 0.18 | 0.09 | 4.4 | 3053.43
【表10.2.2-17】
分部分项工程综合单价计算表
工程名称：安装-2#原审批中心办公楼 |  |  | 标段： | [5 empty] | 第 7 页 共 10 页
清单序号 | 项目编码 (定额编码) | 清单(定额) 项目名称 | 计量单位 | 数量 | 综合单价（元） | [5 empty] | 合计(元)
[5 empty] | 人工费 | 材料(设备)费 | 机械费 | 管理费 | 利润 | 小计
内)6 WDZB1-BYJ-4
76 | 4-12-97 换 | 线槽配线 导线截面(mm2以内)6 WDZB1-BYJR-4 | m | 99.059 | 0.97 | 3.43 |  | 0.18 | 0.09 | 4.67 | 462.61
77 | 4-12-7 换 | 穿照明线 铜芯导线截面(mm2以内)6 WDZB1-BYJ-6 | m | 564.017 | 0.64 | 4.71 |  | 0.12 | 0.06 | 5.53 | 3119.01
78 | 4-12-97 换 | 线槽配线 导线截面(mm2以内)6 WDZB1-BYJ-6 | m | 1133.506 | 0.97 | 4.53 |  | 0.18 | 0.09 | 5.77 | 6540.33
79 | 4-13-209 换 | 荧光灯具安装 300*300格栅灯 1*20W 防水型IP55 | 套 | 19 | 26.36 | 85.57 |  | 5.05 | 2.42 | 119.4 | 2268.6
80 | 4-13-209 换 | 荧光灯具安装 600*600格栅灯 2*30W | 套 | 19 | 26.36 | 129.44 |  | 5.05 | 2.42 | 163.27 | 3102.13
81 | 4-13-209 换 | 荧光灯具安装 LED平板灯 1*24W | 套 | 10 | 26.36 | 132.47 |  | 5.05 | 2.42 | 166.3 | 1663
82 | 4-13-209 换 | 荧光灯具安装 LED平板灯 2*35W | 套 | 76 | 26.36 | 142.57 |  | 5.05 | 2.42 | 176.4 | 13406.4
83 | 4-13-156 换 | 标志、诱导装饰灯具安装 安全出口指示灯 | 套 | 14 | 19.08 | 81.42 |  | 3.66 | 1.75 | 105.91 | 1482.74
84 | 4-13-156 换 | 标志、诱导装饰灯具安装 单向疏散指示灯 | 套 | 14 | 19.08 | 81.42 |  | 3.66 | 1.75 | 105.91 | 1482.74
85 | 4-13-155 换 | 标志、诱导装饰灯具安装 多信息复合标志灯(单向不可调) | 套 | 8 | 22.38 | 99.34 |  | 4.29 | 2.05 | 128.06 | 1024.48
86 | 4-13-156 换 | 标志、诱导装饰灯具安装 楼层标志灯 | 套 | 5 | 19.08 | 81.42 |  | 3.66 | 1.75 | 105.91 | 529.55
87 | 4-13-2 换 | 吸顶灯具安装 楼道声控灯 1*21W | 套 | 9 | 18.36 | 123.69 |  | 3.52 | 1.68 | 147.25 | 1325.25
【表10.2.2-17】
分部分项工程综合单价计算表
工程名称：安装-2#原审批中心办公楼 |  |  | 标段： | [5 empty] | 第 8 页 共 10 页
清单序号 | 项目编码 (定额编码) | 清单(定额) 项目名称 | 计量单位 | 数量 | 综合单价（元） | [5 empty] | 合计(元)
[5 empty] | 人工费 | 材料(设备)费 | 机械费 | 管理费 | 利润 | 小计
88 | 4-13-2 换 | 吸顶灯具安装 吸顶灯 1*20W | 套 | 22 | 18.36 | 71.2 |  | 3.52 | 1.68 | 94.76 | 2084.72
89 | 4-13-164 换 | 点光源艺术装饰灯具安装 嵌入式筒灯灯具直径φ150 筒灯 1*20W | 套 | 22 | 20.7 | 46.74 |  | 3.97 | 1.9 | 73.31 | 1612.82
90 | 4-13-154 换 | 标志、诱导装饰灯具安装 应急吸顶灯 E10 | 套 | 39 | 19.08 | 127.36 |  | 3.66 | 1.75 | 151.85 | 5922.15
91 | 4-13-154 换 | 标志、诱导装饰灯具安装 应急吸顶灯 E6 | 套 | 7 | 19.08 | 108.17 |  | 3.66 | 1.75 | 132.66 | 928.62
92 | 4-13-301 换 | 跷板暗开关单控≤3联 单控单联开关 | 套 | 6 | 7.5 | 7.12 |  | 1.44 | 0.69 | 16.75 | 100.5
93 | 4-13-301 换 | 跷板暗开关单控≤3联 单控单联开关-防水 | 套 | 1 | 7.5 | 16.7 |  | 1.44 | 0.69 | 26.33 | 26.33
94 | 4-13-301 换 | 跷板暗开关单控≤3联 单控双联开关 | 套 | 38 | 7.5 | 9.56 |  | 1.44 | 0.69 | 19.19 | 729.22
95 | 4-13-301 换 | 跷板暗开关单控≤3联 单控双联开关-防水 | 套 | 1 | 7.5 | 19.14 |  | 1.44 | 0.69 | 28.77 | 28.77
96 | 4-13-301 换 | 跷板暗开关单控≤3联 单控三联开关 | 套 | 4 | 7.5 | 12.63 |  | 1.44 | 0.69 | 22.26 | 89.04
97 | 4-13-301 换 | 跷板暗开关单控≤3联 单控三联开关-防水 | 套 | 4 | 7.5 | 22.21 |  | 1.44 | 0.69 | 31.84 | 127.36
98 | 4-13-325 换 | 单相带接地暗插座电流(A)≤16 普通插座 | 套 | 262 | 8.84 | 7.12 |  | 1.69 | 0.81 | 18.46 | 4836.52
99 | 4-13-325 换 | 单相带接地暗插座电流(A)≤16 普通插座-防水型 | 套 | 10 | 8.84 | 17.9 |  | 1.69 | 0.81 | 29.24 | 292.4
100 | 4-13-325 换 | 单相带接地暗插座电流(A)≤16 空调插座 | 套 | 27 | 8.84 | 11.31 |  | 1.69 | 0.81 | 22.65 | 611.55
【表10.2.2-17】
分部分项工程综合单价计算表
工程名称：安装-2#原审批中心办公楼 |  |  | 标段： | [5 empty] | 第 9 页 共 10 页
清单序号 | 项目编码 (定额编码) | 清单(定额) 项目名称 | 计量单位 | 数量 | 综合单价（元） | [5 empty] | 合计(元)
[5 empty] | 人工费 | 材料(设备)费 | 机械费 | 管理费 | 利润 | 小计
101 | 4-13-325 换 | 单相带接地暗插座电流(A)≤16 热水器插座 | 套 | 3 | 11.5 | 17.9 |  | 2.2 | 1.05 | 32.65 | 97.95
102 | 4-11-207 换 | 接线箱暗装半周长(mm)≤700 LEB局部等电位箱 | 个 | 4 | 50.26 | 35 |  | 9.63 | 4.61 | 99.5 | 398
103 | 4-9-60 | 接地跨接线安装 接地跨接线 | 处 | 4 | 7.41 | 2.45 | 1.27 | 1.69 | 0.81 | 13.63 | 54.52
104 | 4-11-212 换 | 暗装接线盒 | 个 | 264 | 3.15 | 4.71 |  | 0.6 | 0.29 | 8.75 | 2310
105 | 4-11-211 换 | 开关盒、插座盒安装 | 个 | 356 | 3.32 | 4.23 |  | 0.64 | 0.3 | 8.49 | 3022.44
106 | 13-1-142 换 | 混凝土刨沟槽 管径(mm以内)20 二次精装修工程，在原粉刷层上进行砖墙开槽 | m | 578.5 | 1.93 | 0.17 | 0.07 | 0.38 | 0.18 | 2.73 | 1579.31
107 | 13-1-143 换 | 混凝土刨沟槽 管径(mm以内)32 二次精装修工程，在原粉刷层上进行砖墙开槽 | m | 94.25 | 2.56 | 0.35 | 0.1 | 0.51 | 0.24 | 3.76 | 354.38
108 | 4-11-217 | 沟槽恢复配管1-2根 | m | 672.75 | 2.26 | 1.07 |  | 0.43 | 0.21 | 3.97 | 2670.82
109 | 4-11-185 换 | 金属软管敷设 内径(mm)≤20每根长≤1m | m | 264 | 6.87 | 6.59 |  | 1.32 | 0.63 | 15.41 | 4068.24
弱电智能化系统
110 | 4-8-28 换 | 钢制槽式桥架(宽+高mm)≤400 200*100 | m | 69.59 | 19.98 | 51.13 | 1.07 | 4.01 | 1.92 | 78.11 | 5435.67
111 | 4-8-27 换 | 钢制槽式桥架(宽+高mm)≤200 100*50 | m | 73.524 | 12 | 38.14 | 0.55 | 2.39 | 1.15 | 54.23 | 3987.21
112 | 13-1-27 | 一般铁构件制作 | kg | 107.53 | 5.09 | 4.62 | 0.47 | 1.08 | 0.52 | 11.78 | 1266.7
113 | 13-1-28 | 一般铁构件安装 | kg | 107.53 | 3.31 | 0.42 | 0.43 | 0.73 | 0.35 | 5.24 | 563.46
114 | 4-11-78 换 | 焊接钢管敷设 砖、混凝土结构暗配 公称直径(DN)≤20 | m | 94.273 | 5.75 | 7.56 | 0.23 | 1.15 | 0.55 | 15.24 | 1436.72
【表10.2.2-17】
分部分项工程综合单价计算表
工程名称：安装-2#原审批中心办公楼 |  |  | 标段： | [5 empty] | 第 10 页 共 10 页
清单序号 | 项目编码 (定额编码) | 清单(定额) 项目名称 | 计量单位 | 数量 | 综合单价（元） | [5 empty] | 合计(元)
[5 empty] | 人工费 | 材料(设备)费 | 机械费 | 管理费 | 利润 | 小计
115 | 4-11-8 换 | 套接紧定式镀锌钢导管(JDG)敷设 砖、混凝土结构暗配 公称直径(mm)20 | m | 362.664 | 4.27 | 5.4 | 0.05 | 0.83 | 0.4 | 10.95 | 3971.17
116 | 4-12-44 换 | 穿多芯软导线 RYY-4*1.0 | m | 24.608 | 0.71 | 3.97 |  | 0.14 | 0.07 | 4.89 | 120.33
117 | 4-12-44 换 | 线槽配线 RYY-4*1.0 | m | 321.304 | 0.85 | 3.99 |  | 0.16 | 0.08 | 5.08 | 1632.22
118 | 4-12-39 换 | 穿多芯软导线 RYY-2*0.75 | m | 6.876 | 0.59 | 1.42 |  | 0.11 | 0.05 | 2.17 | 14.92
119 | 4-12-39 换 | 线槽配线 RYY-2*0.75 | m | 72.126 | 0.71 | 1.43 |  | 0.14 | 0.07 | 2.35 | 169.5
120 | 4-12-39 换 | 穿多芯软导线 RYY-2*1.0 | m | 44.881 | 0.59 | 2.04 |  | 0.11 | 0.05 | 2.79 | 125.22
121 | 5-2-13 换 | 双绞线缆 管内穿放≤4对 高于超五类的布线 UTP6 | m | 647.252 | 1.02 | 3.75 | 0.02 | 0.2 | 0.1 | 5.09 | 3294.51
122 | 5-2-15 换 | 双绞线缆 线槽(桥架)内布放≤4对 高于超五类的布线 UTP6 | m | 4617.687 | 0.98 | 3.75 | 0.02 | 0.19 | 0.09 | 5.03 | 23226.97
123 | 4-12-5 换 | 穿照明线 铜芯导线截面(mm2以内)2.5 | m | 267.349 | 0.69 | 2.13 |  | 0.13 | 0.06 | 3.01 | 804.72
124 | 4-11-212 换 | 暗装接线盒 | 个 | 78 | 3.15 | 4.71 |  | 0.6 | 0.29 | 8.75 | 682.5
125 | 13-1-142 换 | 混凝土刨沟槽 管径(mm以内)20 二次精装修工程，在原粉刷层上进行砖墙开槽 | m | 217.35 | 1.93 | 0.17 | 0.07 | 0.38 | 0.18 | 2.73 | 593.37
126 | 4-11-217 | 沟槽恢复配管1-2根 | m | 217.35 | 2.26 | 1.07 |  | 0.43 | 0.21 | 3.97 | 862.88
127 | 4-11-185 换 | 金属软管敷设 内径(mm)≤20每根长≤1m | m | 9 | 6.87 | 6.59 |  | 1.32 | 0.63 | 15.41 | 138.69
合 计： | [10 empty] | 312897.15

## 表10.2.2-17 施工技术措施项目综合单价计算表【2#_1
【表10.2.2-17】
施工技术措施项目综合单价计算表
工程名称：安装-2#原审批中心办公楼 |  |  | 标段： | [5 empty] | 第 1 页 共 1 页
清单序号 | 项目编码 (定额编码) | 清单(定额) 项目名称 | 计量单位 | 数量 | 综合单价（元） | [5 empty] | 合计(元)
[5 empty] | 人工费 | 材料(设备)费 | 机械费 | 管理费 | 利润 | 小计
|  | 脚手架搭拆费 | 项 | 1
1 | 13-2-10 | 脚手架搭拆费第十册 | 工日 | 34.8752 | 1.91 | 5.34 |  | 0.37 | 0.18 | 7.8 | 272.03
2 | 13-2-7 | 脚手架搭拆费第七册 | 工日 | 8.186 | 1.15 | 3.2 |  | 0.22 | 0.11 | 4.68 | 38.31
3 | 13-2-4 | 脚手架搭拆费第四册 | 工日 | 332.442 | 1.53 | 4.27 |  | 0.29 | 0.14 | 6.23 | 2071.11
4 | 13-2-5 | 脚手架搭拆费第五册 | 工日 | 33.9786 | 1.53 | 4.27 |  | 0.29 | 0.14 | 6.23 | 211.69
|  |  | 项 | 1
合 计： | [10 empty] | 2341.87

## 表10.2.2-20 施工组织（总价）措施项目清单与计价表_4
【表10.2.2-20】
施工组织（总价）措施项目清单与计价表
工程名称：安装-2#原审批中心办公楼 |  | 标段： |  | 第 1 页 共 1 页
序号 | 项目名称 | 计算基础 | 费率(%) | 金额 | 备注
1 | 安全文明施工费 | 定额人工费+定额机械费 |  | 4317.54
1.1 | 安全文明施工基本费 | 定额人工费+定额机械费 | 7.1 | 4317.54
2 | 提前竣工增加费 | 定额人工费+定额机械费 | 0
3 | 二次搬运费 | 定额人工费+定额机械费 | 0.26 | 158.11
4 | 冬雨季施工增加费 | 定额人工费+定额机械费 | 0.13 | 79.05
5 | 行车、行人干扰增加费 | 定额人工费+定额机械费 | 0
6 | 其他施工组织措施费 | 按相关规定进行计算 | 0
合 计 |  |  |  | 4554.7

## 表10.2.2-22 暂列金额明细表【2#原审批中心办公楼_1
【表10.2.2-22】
暂列金额明细表
工程名称：安装-2#原审批中心办公楼 |  | 标段： |  |  | 第 1 页 共 1 页
序号 | 项目名称 |  | 计量单位 | 暂定金额(元) |  | 备注
1 | 标化工地增加费 |  | 元 |  |  | 暂定费用
2 | 优质工程增加费 |  | 元 |  |  | 暂定费用
3 | 其他暂列金额 |  | 元 | 16921
3.1 |  |  |  | 16921
合 计 |  |  |  | 16921

## 表10.2.2-29 主要工日一览表【2#原审批中心办公楼_1
【表10.2.2-29】
主要工日一览表
工程名称：安装-2#原审批中心办公楼 |  |  | 标段： |  | 第 1 页 共 1 页
序号 | 工日名称（类别） | 单位 | 数量 | 单价（元） | 合价(元) | 备注
1 | 二类人工 | 工日 | 442.3624 | 153 | 67681.45

## 表10.2.2-31 主要材料和工程设备一览表【2#原审批_1
【表10.2.2-31】
主要材料和工程设备一览表
工程名称：安装-2#原审批中心办公楼 |  |  | 标段： |  | 第 1 页 共 4 页
序号 | 名称、规格、型号 | 单位 | 数量 | 单价（元） | 合价(元) | 备注
1 | 热轧光圆钢筋 HPB300 综合 | kg | 2.7485 | 3.838 | 10.55
2 | 扁钢 Q235B 综合 | kg | 3.3138 | 4.067 | 13.48
3 | 镀锌扁钢 综合 | kg | 3.7428 | 5.129 | 19.2
4 | 角钢 Q235B综合 | kg | 24.0771 | 3.967 | 95.51
5 | 中厚钢板 综合 | kg | 0.2 | 3.999 | 0.8
6 | 复合硅酸盐水泥 P·C 32.5R综合 | kg | 136.1336 | 0.428 | 58.27
7 | 普通硅酸盐水泥 P·O 42.5综合 | kg | 577.9963 | 0.465 | 268.77
8 | 黄砂 毛砂 | m3 | 0.054 | 162.4 | 8.77
9 | 黄砂 净砂 | t | 3.6486 | 112 | 408.64
10 | 黄砂 净砂(中粗砂) | m3 | 0.31499 | 162.4 | 51.15
11 | 汽油 综合 | kg | 7.0522 | 9.4 | 66.29
12 | 电 | kW·h | 11.787 | 0.674 | 7.94
13 | 水 | m3 | 2.6082 | 3.35 | 8.74
14 | 热轧光圆钢筋 综合 | kg | 18.508 | 3.838 | 71.03
15 | 扁钢 Q235B 综合 | kg | 50.897 | 4.067 | 207
16 | 角钢 Q235B综合 | kg | 173.5125 | 3.967 | 688.32
17 | 镀锌薄钢板 δ0.5 | m2 | 15.2401 | 19.65 | 299.47
18 | 镀锌薄钢板 δ0.6 | m2 | 1.6444 | 23.58 | 38.78
19 | 洗漱区水龙头 | 个 | 18.18 | 200 | 3636
20 | 地漏 DN75 | 个 | 13.13 | 20.16 | 264.7
21 | 地漏 DN50 | 个 | 4.04 | 13.29 | 53.69
22 | 地面扫除口 DN100 | 个 | 3.03 | 25 | 75.75
23 | 成品淋浴器 | 套 | 11 | 800 | 8800
24 | 焊接钢管 SC20 | m | 97.1012 | 6.68 | 648.64
25 | 碳素结构钢焊接钢管 SC100 | m | 123.6 | 45.72 | 5650.99
26 | 塑料PPR冷水管 DN50 | m | 16.7305 | 17.65 | 295.29
27 | 塑料PPR冷水管 DN40 | m | 7.6078 | 10.28 | 78.21
28 | 塑料PPR冷水管 DN32 | m | 67.4248 | 6.59 | 444.33
29 | 塑料PPR冷水管 DN25 | m | 13.0302 | 4.64 | 60.46
30 | 塑料PPR冷水管 DN20 | m | 17.9964 | 3.15 | 56.69
31 | 塑料PPR冷水管 DN15 | m | 62.0004 | 2.91 | 180.42
32 | 塑料PPR热水管 DN15 | m | 62.0004 | 3.15 | 195.3
33 | 塑料PPR热水管 DN20 | m | 17.9964 | 5.02 | 90.34
34 | 塑料PVC排水管 DN100 | m | 54.7734 | 16.33 | 894.45
35 | 塑料PVC排水管 DN75 | m | 15.6379 | 8.41 | 131.51
36 | 塑料PVC排水管 DN50 | m | 14.4159 | 4.78 | 68.91
37 | 截止阀 DN50 | 个 | 1.01 | 87.97 | 88.85
38 | 截止阀 DN40 | 个 | 1.01 | 65.74 | 66.4
【表10.2.2-31】
主要材料和工程设备一览表
工程名称：安装-2#原审批中心办公楼 |  |  | 标段： |  | 第 2 页 共 4 页
序号 | 名称、规格、型号 | 单位 | 数量 | 单价（元） | 合价(元) | 备注
39 | 截止阀 DN32 | 个 | 2.02 | 53.18 | 107.42
40 | 金属波纹管 DN32 | 个 | 1.01 | 200 | 202
41 | 休闲区双槽不锈钢盆 | 个 | 1.01 | 1000 | 1010
42 | 瓷蹲式大便器 | 个 | 6.06 | 700 | 4242
43 | 挂式小便器 | 个 | 5.05 | 900 | 4545
44 | 300*300格栅灯 1*20W 防水型IP55 | 套 | 19.19 | 82.56 | 1584.33
45 | LED平板灯 2*35W | 套 | 76.76 | 139 | 10669.64
46 | 安全出口指示灯 | 套 | 14.14 | 79.45 | 1123.42
47 | 单向疏散指示灯 | 套 | 14.14 | 79.45 | 1123.42
48 | 多信息复合标志灯(单向不可调) | 套 | 8.08 | 94.69 | 765.1
49 | 楼层标志灯 | 套 | 5.05 | 79.45 | 401.22
50 | 吸顶灯 | 套 | 22.22 | 68.03 | 1511.63
51 | 楼道声控灯 1*21W | 套 | 9.09 | 120 | 1090.8
52 | 筒灯 1*20W | 套 | 22.22 | 45.48 | 1010.57
53 | 应急吸顶灯 E10 | 套 | 39.39 | 125 | 4923.75
54 | 应急吸顶灯 E6 | 套 | 7.07 | 106 | 749.42
55 | 600*600格栅灯 2*30W | 套 | 19.19 | 126 | 2417.94
56 | LED平板灯 1*24W | 套 | 10.1 | 129 | 1302.9
57 | 单控单联开关 | 只 | 6.12 | 6.19 | 37.88
58 | 单控双联开关 | 只 | 38.76 | 8.58 | 332.56
59 | 单控三联开关-防水 | 只 | 4.08 | 20.98 | 85.6
60 | 单控三联开关 | 只 | 4.08 | 11.59 | 47.29
61 | 单控单联开关-防水 | 只 | 1.02 | 15.58 | 15.89
62 | 单控双联开关-防水 | 只 | 1.02 | 17.97 | 18.33
63 | 普通插座 | 套 | 267.24 | 6.19 | 1654.22
64 | 普通插座-防水型 | 套 | 10.2 | 16.75 | 170.85
65 | 空调插座 | 套 | 27.54 | 10.29 | 283.39
66 | 热水器插座 | 套 | 3.06 | 16.75 | 51.26
67 | 铜芯多股绝缘电线 RYY-4*1.0 | m | 373.585 | 3.623 | 1353.5
68 | 铜芯多股绝缘电线 RYY-2*0.75 | m | 85.3222 | 1.268 | 108.19
69 | 铜芯多股绝缘电线 RYY-2*1.0 | m | 48.4715 | 1.841 | 89.24
70 | 铜芯塑料绝缘线 WDZB1-BYJ-2.5 | m | 6835.9924 | 1.885 | 12885.85
71 | 铜芯塑料绝缘线 WDZB1-BYJR-2.5 | m | 2888.3775 | 2.062 | 5955.83
72 | 铜芯塑料绝缘线 WDZB1N-BYJ-2.5 | m | 1110.6444 | 2.204 | 2447.86
73 | 铜芯塑料绝缘线 WDZB1N-BYJR-2.5 | m | 10.7016 | 2.283 | 24.43
【表10.2.2-31】
主要材料和工程设备一览表
工程名称：安装-2#原审批中心办公楼 |  |  | 标段： |  | 第 3 页 共 4 页
序号 | 名称、规格、型号 | 单位 | 数量 | 单价（元） | 合价(元) | 备注
74 | 铜芯塑料绝缘线 WDZB1-BYJ-4 | m | 1120.2866 | 2.973 | 3330.61
75 | 铜芯塑料绝缘线 WDZB1-BYJR-4 | m | 138.2583 | 3.23 | 446.57
76 | 铜芯塑料绝缘线 WDZB1-BYJ-6 | m | 1810.6 | 4.274 | 7738.5
77 | 铜芯塑料绝缘线 WDZ-BYJ-2.5 | m | 310.1248 | 1.831 | 567.84
78 | 双绞线缆 | m | 5528.186 | 3.53 | 19514.5
79 | 铜芯电力电缆 WDZB1-YJY-4*50+1*25 | m | 25.5793 | 161.204 | 4123.48
80 | 铜芯电力电缆 WDZB1-YJY-4*35+1*16 | m | 29.4476 | 115.575 | 3403.4
81 | 铜芯电力电缆 WDZB1-YJY-4*25+1*16 | m | 56.9983 | 88.805 | 5061.74
82 | 铜芯电力电缆 WDZB1-YJY-5*10 | m | 4.5733 | 42.327 | 193.57
83 | 铜芯电力电缆 WDZB1-YJY-4*95+1*50 | m | 80.8 | 307.027 | 24807.78
84 | 金属软管 DN20 | m | 281.19 | 3.5 | 984.17
85 | JDG电线套管(镀锌) DN25 | m | 320.9356 | 5.8 | 1861.43
86 | JDG电线套管(镀锌) DN20 | m | 2617.1116 | 4.36 | 11410.61
87 | 金属86型接线盒 | 个 | 711.96 | 3.69 | 2627.13
88 | LEB局部等电位箱 | 个 | 4 | 35 | 140
89 | 电缆桥架 300*100 | m | 20.2879 | 84.96 | 1723.66
90 | 电缆桥架 200*100 | m | 104.0603 | 62.66 | 6520.42
91 | 电缆桥架 150*75 | m | 70.2859 | 46.82 | 3290.79
92 | 电缆桥架 100*50 | m | 74.2592 | 33.99 | 2524.07
93 | 水 | m3 | 10.9912 | 3.35 | 36.82
94 | 防雨百叶风口 400*400 | 个 | 1 | 114.34 | 114.34
95 | 防雨百叶风口 400*250 | 个 | 1 | 88.05 | 88.05
96 | 卫生间换气扇 PQ300 | 台 | 6 | 133 | 798
97 | 成套配电箱 1WAP1 | 台 | 1 | 5067 | 5067
98 | 成套配电箱 4AP2 | 台 | 1 | 2128 | 2128
99 | 成套配电箱 2ALE1 | 台 | 1 | 3313 | 3313
100 | 成套配电箱 3ALE2 | 台 | 1 | 3467 | 3467
101 | 成套配电箱 ALKS | 台 | 1 | 272 | 272
102 | 成套配电箱 1AL1 | 台 | 1 | 1930 | 1930
103 | 成套配电箱 3AL2 | 台 | 1 | 1642 | 1642
104 | 成套配电箱 4AL2 | 台 | 1 | 1642 | 1642
105 | 成套配电箱 1AP1 | 台 | 1 | 2426 | 2426
106 | 成套配电箱 3AP2 | 台 | 1 | 2128 | 2128
【表10.2.2-31】
主要材料和工程设备一览表
工程名称：安装-2#原审批中心办公楼 |  |  | 标段： |  | 第 4 页 共 4 页
序号 | 名称、规格、型号 | 单位 | 数量 | 单价（元） | 合价(元) | 备注
107 | 槽钢 | m | 2 | 37.45 | 74.9

## 表10.2.2-32 主要机械台班一览表【2#原审批中心办_1
【表10.2.2-32】
主要机械台班一览表
工程名称：安装-2#原审批中心办公楼 |  |  | 标段： |  | 第 1 页 共 1 页
序号 | 机械名称、规格、型号 | 单位 | 数量 | 单价（元） | 合价(元) | 备注
1 | 机械人工 | 工日 | 0.87985 | 153 | 134.62
2 | 汽油(机械) | kg | 1.274 | 9.4 | 11.98
3 | 柴油(机械) | kg | 23.2867 | 7.68 | 178.84
4 | 电(机械) | kW·h | 34.9462 | 0.674 | 23.55

## 表10.2.2-13 单位工程招标控制价费用表【五层装修】_1
【表10.2.2-13】
单位工程招标控制价费用表
工程名称：安装-五层装修 |  | 标段： | 第 1 页 共 1 页
序号 | 费用名称 | 计算公式 | 金额（元） | 备注
1 | 分部分项工程费 | ∑（分部分项工程数量×综合单价） | 80579.9 | 见表 10.2.2-16
1.1 | 其中：人工费+机械费 | ∑分部分项（人工费+机械费） | 17399.06
2 | 措施项目费 |  | 2037.48
2.1 | 施工技术措施项目 | ∑（技术措施工程数量×综合单价） | 722.57 | 见表 10.2.2-16
2.1.1 | 其中：人工费+机械费 | ∑技措项目（人工费+机械费） | 156.57
2.2 | 施工组织措施项目 | 按实际发生项之和进行计算 | 1314.91 | 见表 10.2.2-20
2.2.1 | 其中：安全文明施工基本费 |  | 1246.45 | 见表 10.2.2-20
3 | 其他项目费 |  | 4399.73
3.1 | 暂列金额 | 3.1.1+3.1.2+3.1.3 | 4399.73 | 见表 10.2.2-21
3.1.1 | 标化工地增加费 | 按招标文件规定额度列计 |  | 见表 10.2.2-22
3.1.2 | 优质工程增加费 | 按招标文件规定额度列计 |  | 见表 10.2.2-22
3.1.3 | 其他暂列金额 | 按招标文件规定额度列计 | 4399.73 | 见表 10.2.2-22
3.2 | 暂估价 | 3.2.1+3.2.2+3.2.3 |  | 见表 10.2.2-21
3.2.1 | 材料（工程设备）暂估价 | 按招标文件规定额度列计(或计入综合单价) |  | 见表 10.2.2-23
3.2.2 | 专业工程暂估价 | 按招标文件规定额度列计 |  | 见表 10.2.2-24
3.2.3 | 专项技术措施暂估价 | 按招标文件规定额度列计 |  | 见表 10.2.2-25
3.3 | 计日工 | ∑计日工（暂估数量×综合单价） |  | 见表 10.2.2-21
3.4 | 施工总承包服务费 | 3.4.1+3.4.2 |  | 见表 10.2.2-21
3.4.1 | 专业发包工程管理费 | ∑专业发包工程（暂估金额×费率） |  | 见表 10.2.2-27
3.4.2 | 甲供材料设备管理费 | 甲供材料暂估金额×费率+甲供设备暂估金额 |  | 见表 10.2.2-27
4 | 规费 | 计算基数×费率30.63% | 5377.29
5 | 增值税 | 计算基数×费率9% | 8315.5
招标控制价合计 |  | 1+2+3+4+5 | 100,709.90

## 表10.2.2-16 分部分项工程清单与计价表【五层装修】_1
【表10.2.2-16】
分部分项工程清单与计价表
工程名称：安装-五层装修 |  |  | 标段： | [6 empty] | 第 1 页 共 8 页
序号 | 项目编码 | 项目名称 | 项目特征 | 计量单位 | 工程量 | 金额（元） |  |  |  |  | 备注
[6 empty] | 综合单价 | 合价 | 其中
[8 empty] | 人工费 | 机械费 | 暂估价
|  | 强电 |  |  |  |  | 49848 | 11508 | 223
1 | 4-4-16 | 成套配电箱安装 悬挂式半周长1.5m 5AL2 |  | 台 | 1 | 1844.07 | 1844.07 | 183.6
2 | 4-4-16 | 成套配电箱安装 悬挂式半周长1.5m 5AP2 |  | 台 | 1 | 2388.07 | 2388.07 | 183.6
3 | 4-11-9 换 | 套接紧定式镀锌钢导管(JDG)敷设 砖、混凝土结构暗配 公称直径(mm)25 |  | m | 69.537 | 14.87 | 1034.02 | 408.88 | 4.87
4 | 4-11-8 换 | 套接紧定式镀锌钢导管(JDG)敷设 砖、混凝土结构暗配 公称直径(mm)20 |  | m | 504.616 | 10.95 | 5525.55 | 2154.71 | 25.23
5 | 4-8-28 换 | 钢制槽式桥架(宽+高mm)≤400 200*100 |  | m | 90.803 | 94.11 | 8545.47 | 1814.24 | 97.16
6 | 13-1-27 | 一般铁构件制作 |  | kg | 90 | 11.78 | 1060.2 | 458.1 | 42.3
7 | 13-1-28 | 一般铁构件安装 |  | kg | 90 | 5.24 | 471.6 | 297.9 | 38.7
8 | 4-12-5 换 | 穿照明线 铜芯导线截面(mm2以内)2.5 WDZB1-BYJ-2.5 |  | m | 780.669 | 3.08 | 2404.46 | 538.66
9 | 4-12-5 换 | 穿照明线 铜芯导线截面(mm2以内)2.5 WDZB1-BYJR-2.5 |  | m | 320.597 | 3.28 | 1051.56 | 221.21
10 | 4-12-5 换 | 穿照明线 铜芯导线截面(mm2以内)2.5 WDZB1N-BYJ-2.5 |  | m | 279.589 | 3.45 | 964.58 | 192.92
本页小计 | [6 empty] | 25289.58 | 6453.82 | 208.26
【表10.2.2-16】
分部分项工程清单与计价表
工程名称：安装-五层装修 |  |  | 标段： | [6 empty] | 第 2 页 共 8 页
序号 | 项目编码 | 项目名称 | 项目特征 | 计量单位 | 工程量 | 金额（元） |  |  |  |  | 备注
[6 empty] | 综合单价 | 合价 | 其中
[8 empty] | 人工费 | 机械费 | 暂估价
11 | 4-12-96 换 | 线槽配线 导线截面(mm2以内)2.5 WDZB1-BYJ-2.5 |  | m | 700.89 | 3.03 | 2123.7 | 553.7
12 | 4-12-96 换 | 线槽配线 导线截面(mm2以内)2.5 WDZB1-BYJR-2.5 |  | m | 293.08 | 3.22 | 943.72 | 231.53
13 | 4-12-6 换 | 穿照明线 铜芯导线截面(mm2以内)4 WDZB1-BYJ-4 |  | m | 49.817 | 4.1 | 204.25 | 31.88
14 | 4-12-97 换 | 线槽配线 导线截面(mm2以内)6 WDZB1-BYJ-4 |  | m | 135.24 | 4.4 | 595.06 | 131.18
15 | 4-12-7 换 | 穿照明线 铜芯导线截面(mm2以内)6 WDZB1-BYJ-6 |  | m | 178.72 | 5.53 | 988.32 | 114.38
16 | 4-12-97 换 | 线槽配线 导线截面(mm2以内)6 WDZB1-BYJ-6 |  | m | 428.04 | 5.77 | 2469.79 | 415.2
17 | 4-8-88 换 | 铜芯电力电缆敷设 WDZB1-YJY-4*25+1*16 |  | m | 29.11 | 93.07 | 2709.27 | 70.16 | 1.75
18 | 4-8-88 换 | 铜芯电力电缆敷设 WDZB1-YJY-5*10 |  | m | 29.11 | 45.46 | 1323.34 | 56.18 | 1.46
19 | 4-8-99 换 | 户内干包式电力电缆头制作、安装25mm2及以下，铜芯，三芯及以上 |  | 个 | 4 | 37.41 | 149.64 | 52.4
本页小计 | [6 empty] | 11507.09 | 1656.61 | 3.21
【表10.2.2-16】
分部分项工程清单与计价表
工程名称：安装-五层装修 |  |  | 标段： | [6 empty] | 第 3 页 共 8 页
序号 | 项目编码 | 项目名称 | 项目特征 | 计量单位 | 工程量 | 金额（元） |  |  |  |  | 备注
[6 empty] | 综合单价 | 合价 | 其中
[8 empty] | 人工费 | 机械费 | 暂估价
20 | 4-8-99 换 | 户内干包式电力电缆头制作、安装10mm2及以下，铜芯，三芯及以上 |  | 个 | 4 | 28.05 | 112.2 | 39.28
21 | 4-13-209 换 | 荧光灯具安装 600*600格栅灯 2*30W |  | 套 | 29 | 163.27 | 4734.83 | 764.44
22 | 4-13-156 换 | 标志、诱导装饰灯具安装 安全出口指示灯 |  | 套 | 2 | 105.91 | 211.82 | 38.16
23 | 4-13-156 换 | 标志、诱导装饰灯具安装 单向疏散指示灯 |  | 套 | 5 | 105.91 | 529.55 | 95.4
24 | 4-13-155 换 | 标志、诱导装饰灯具安装 多信息复合标志灯(单向不可调) |  | 套 | 1 | 128.06 | 128.06 | 22.38
25 | 4-13-156 换 | 标志、诱导装饰灯具安装 楼层标志灯 |  | 套 | 2 | 105.91 | 211.82 | 38.16
26 | 4-13-2 换 | 吸顶灯具安装 楼道声控灯 1*21W |  | 套 | 4 | 147.25 | 589 | 73.44
27 | 4-13-155 换 | 标志、诱导装饰灯具安装 疏散指示灯(双面单向不可调) |  | 套 | 1 | 128.06 | 128.06 | 22.38
28 | 4-13-154 换 | 标志、诱导装饰灯具安装 应急吸顶灯 E10 |  | 套 | 11 | 151.85 | 1670.35 | 209.88
29 | 4-13-2 换 | 吸顶灯具安装 吸顶灯 1*20W |  | 套 | 1 | 94.76 | 94.76 | 18.36
本页小计 | [6 empty] | 8410.45 | 1321.88
【表10.2.2-16】
分部分项工程清单与计价表
工程名称：安装-五层装修 |  |  | 标段： | [6 empty] | 第 4 页 共 8 页
序号 | 项目编码 | 项目名称 | 项目特征 | 计量单位 | 工程量 | 金额（元） |  |  |  |  | 备注
[6 empty] | 综合单价 | 合价 | 其中
[8 empty] | 人工费 | 机械费 | 暂估价
30 | 4-13-301 换 | 跷板暗开关单控≤3联 单控单联开关 |  | 套 | 2 | 16.75 | 33.5 | 15
31 | 4-13-301 换 | 跷板暗开关单控≤3联 单控双联开关 |  | 套 | 11 | 19.19 | 211.09 | 82.5
32 | 4-13-325 换 | 单相带接地暗插座电流(A)≤16 普通插座 |  | 套 | 48 | 18.46 | 886.08 | 424.32
33 | 4-13-325 换 | 单相带接地暗插座电流(A)≤16 空调插座 |  | 套 | 9 | 22.65 | 203.85 | 79.56
34 | 4-13-325 换 | 单相带接地暗插座电流(A)≤16 埋地插座 |  | 套 | 2 | 154.28 | 308.56 | 23
35 | 4-11-212 换 | 暗装接线盒 |  | 个 | 55 | 8.75 | 481.25 | 173.25
36 | 4-11-211 换 | 开关盒、插座盒安装 |  | 个 | 72 | 8.49 | 611.28 | 239.04
37 | 13-1-142 换 | 混凝土刨沟槽 管径(mm以内)20 二次精装修工程，在原粉刷层上进行砖墙开槽 |  | m | 133.25 | 2.73 | 363.77 | 257.17 | 9.33
38 | 13-1-143 换 | 混凝土刨沟槽 管径(mm以内)32 二次精装修工程，在原粉刷层上进行砖墙开槽 |  | m | 21.35 | 3.76 | 80.28 | 54.66 | 2.14
39 | 4-11-217 | 沟槽恢复配管1-2根 |  | m | 154.6 | 3.97 | 613.76 | 349.4
40 | 4-11-185 换 | 金属软管敷设 内径(mm)≤20每根长≤1m |  | m | 55 | 15.41 | 847.55 | 377.85
本页小计 | [6 empty] | 4640.97 | 2075.75 | 11.47
【表10.2.2-16】
分部分项工程清单与计价表
工程名称：安装-五层装修 |  |  | 标段： | [6 empty] | 第 5 页 共 8 页
序号 | 项目编码 | 项目名称 | 项目特征 | 计量单位 | 工程量 | 金额（元） |  |  |  |  | 备注
[6 empty] | 综合单价 | 合价 | 其中
[8 empty] | 人工费 | 机械费 | 暂估价
|  | 给排水 |  |  |  |  | 11094 | 1890 | 7
41 | 10-1-234 换 | 室内塑料冷水管(热熔连接) 公称直径(mm以内)50 |  | m | 16.854 | 45.11 | 760.28 | 224.16 | 3.03
42 | 10-1-230 换 | 室内塑料冷水管(热熔连接) 公称直径(mm以内)20 |  | m | 1.923 | 16.06 | 30.88 | 15.25 | 0.21
43 | 10-1-229 换 | 室内塑料冷水管(热熔连接) 公称直径(mm以内)15 |  | m | 20.837 | 14.44 | 300.89 | 146.9 | 2.29
44 | 10-8-31 | 管道消毒、冲洗 公称直径(mm以内)50 |  | m | 39.614 | 0.59 | 23.37 | 13.86
45 | 10-1-278 换 | 室内塑料排水管(粘接) 公称直径(mm以内)100 |  | m | 14.233 | 45.2 | 643.33 | 196.42
46 | 10-1-276 换 | 室内塑料排水管(粘接) 公称直径(mm以内)50 |  | m | 7.182 | 19.96 | 143.35 | 67.01
47 | 10B-2-1 | 螺纹水表组成安装 公称直径(mm以内)50 |  | 组 | 1 | 448.34 | 448.34 | 59.82 | 1.2
48 | 10-3-32 换 | 蹲式大便器安装 脚踏开关 |  | 套 | 5 | 783.27 | 3916.35 | 193.55
49 | 10-3-38 换 | 壁挂式小便器安装 感应开关埋入式 |  | 套 | 2 | 954.66 | 1909.32 | 60.68
50 | 10-3-17 换 | 洗脸盆 台下式冷热水 |  | 组 | 2 | 670.23 | 1340.46 | 78.58
51 | 10-3-19 换 | 洗涤盆 单嘴 |  | 组 | 1 | 428.99 | 428.99 | 29.1
52 | 10-3-79 换 | 地漏安装 公称直径(mm以 |  | 个 | 4 | 27.48 | 109.92 | 43.04
本页小计 | [6 empty] | 10055.48 | 1128.37 | 6.73
【表10.2.2-16】
分部分项工程清单与计价表
工程名称：安装-五层装修 |  |  | 标段： | [6 empty] | 第 6 页 共 8 页
序号 | 项目编码 | 项目名称 | 项目特征 | 计量单位 | 工程量 | 金额（元） |  |  |  |  | 备注
[6 empty] | 综合单价 | 合价 | 其中
[8 empty] | 人工费 | 机械费 | 暂估价
内)50
53 | 13-1-137 | 混凝土墙体钻孔 钻孔直径(mm以内)63 |  | 个 | 9 | 24.7 | 222.3 | 145.98
54 | 13-1-139 | 混凝土墙体钻孔 钻孔直径(mm以内)108 |  | 个 | 6 | 37.83 | 226.98 | 156.96
55 | BC10-2 | 卫生间 内周长在12m以上 暗敷管道补贴 |  | 间 | 2 | 294.54 | 589.08 | 459
|  | 弱电智能化 |  |  |  |  | 18547 | 5485 | 123
56 | 4-8-28 换 | 钢制槽式桥架(宽+高mm)≤400 200*100 |  | m | 25.956 | 78.11 | 2027.42 | 518.6 | 27.77
57 | 13-1-27 | 一般铁构件制作 |  | kg | 20 | 11.78 | 235.6 | 101.8 | 9.4
58 | 13-1-28 | 一般铁构件安装 |  | kg | 20 | 5.24 | 104.8 | 66.2 | 8.6
59 | 4-11-9 换 | 套接紧定式镀锌钢导管(JDG)敷设 砖、混凝土结构暗配 公称直径(mm)25 |  | m | 12.862 | 14.87 | 191.26 | 75.63 | 0.9
60 | 4-11-8 换 | 套接紧定式镀锌钢导管(JDG)敷设 砖、混凝土结构暗配 公称直径(mm)20 |  | m | 474.408 | 10.95 | 5194.77 | 2025.72 | 23.72
61 | 5-2-13 换 | 双绞线缆 管内穿放≤4对 高于超五类的布线 UTP6 |  | m | 693.331 | 5.09 | 3529.05 | 707.2 | 13.87
62 | 5-2-15 换 | 双绞线缆 线槽(桥架)内 |  | m | 1041.177 | 5.03 | 5237.12 | 1020.35 | 20.82
本页小计 | [6 empty] | 17558.38 | 5277.44 | 105.08
【表10.2.2-16】
分部分项工程清单与计价表
工程名称：安装-五层装修 |  |  | 标段： | [6 empty] | 第 7 页 共 8 页
序号 | 项目编码 | 项目名称 | 项目特征 | 计量单位 | 工程量 | 金额（元） |  |  |  |  | 备注
[6 empty] | 综合单价 | 合价 | 其中
[8 empty] | 人工费 | 机械费 | 暂估价
布放≤4对 高于超五类的布线 UTP6
63 | 4-11-212 换 | 暗装接线盒 |  | 个 | 46 | 8.75 | 402.5 | 144.9
64 | 13-1-142 换 | 混凝土刨沟槽 管径(mm以内)20 二次精装修工程，在原粉刷层上进行砖墙开槽 |  | m | 176.7 | 2.73 | 482.39 | 341.03 | 12.37
65 | 13-1-143 换 | 混凝土刨沟槽 管径(mm以内)32 二次精装修工程，在原粉刷层上进行砖墙开槽 |  | m | 4.05 | 3.76 | 15.23 | 10.37 | 0.41
66 | 4-11-217 | 沟槽恢复配管1-2根 |  | m | 180.75 | 3.97 | 717.58 | 408.5
67 | 4-11-185 换 | 金属软管敷设 内径(mm)≤20每根长≤1m |  | m | 2 | 15.41 | 30.82 | 13.74
68 | 5-1-29 | 中继连接线缆6芯 HDMI高清传输线 20m |  | 条 | 1 | 378.03 | 378.03 | 50.64 | 4.94
|  | 通风系统 |  |  |  |  | 1091 | 441 | 14
69 | 7-2-7 | 镀锌薄钢板法兰矩形风管(δ=1.2mm以内咬口)长边长(mm)≤450 |  | m2 | 0.433 | 114.92 | 49.76 | 23.94 | 0.88
70 | 7-2-6 | 镀锌薄钢板法兰矩形风管(δ=1.2mm以内咬口)长边长(mm)≤320 |  | m2 | 0.626 | 142.1 | 88.95 | 47.53 | 2.49
本页小计 | [6 empty] | 2165.26 | 1040.65 | 21.09
【表10.2.2-16】
分部分项工程清单与计价表
工程名称：安装-五层装修 |  |  | 标段： | [6 empty] | 第 8 页 共 8 页
序号 | 项目编码 | 项目名称 | 项目特征 | 计量单位 | 工程量 | 金额（元） |  |  |  |  | 备注
[6 empty] | 综合单价 | 合价 | 其中
[8 empty] | 人工费 | 机械费 | 暂估价
71 | 7-2-1 | 镀锌薄钢板法兰圆形风管(δ=1.2mm以内咬口)直径(mm)≤320 |  | m2 | 3.066 | 160.15 | 491.02 | 290.84 | 10.39
72 | 4-4-138 | 风扇安装换气扇 PQ300 |  | 台 | 2 | 175.69 | 351.38 | 64.26
73 | 7-3-43 | 铝合金百叶风口周长(mm)≤1280 防雨百叶风口 400*250 |  | 个 | 1 | 110.29 | 110.29 | 14.23 | 0.11
本页小计 | [6 empty] | 952.69 | 369.33 | 10.5
合 计 | [6 empty] | 80579.9 | 19323.85 | 366.34

## 表10.2.2-16 施工技术措施项目清单与计价表【五层装_1
【表10.2.2-16】
施工技术措施项目清单与计价表
工程名称：安装-五层装修 |  |  | 标段： |  |  |  |  | 第 1 页 共 1 页
序号 | 项目编码 | 项目名称 | 项目特征 | 计量单位 | 工程量 | 金额（元） |  |  |  |  | 备注
[6 empty] | 综合单价 | 合价 | 其中
[8 empty] | 人工费 | 机械费 | 暂估价
|  | 脚手架搭拆费 |  | 项 |  |  | 723 | 177
1 | 13-2-4 | 脚手架搭拆费第四册 |  | 工日 | 89.5019 | 6.23 | 557.6 | 136.94
2 | 13-2-10 | 脚手架搭拆费第十册 |  | 工日 | 10.3743 | 7.8 | 80.92 | 19.81
3 | 13-2-5 | 脚手架搭拆费第五册 |  | 工日 | 11.6413 | 6.23 | 72.53 | 17.81
4 | 13-2-7 | 脚手架搭拆费第七册 |  | 工日 | 2.461 | 4.68 | 11.52 | 2.83
项
本页小计 | [6 empty] | 722.57 | 177.39
合 计 | [6 empty] | 722.57 | 177.39

## 表10.2.2-17 分部分项综合单价计算表【五层装修】_1
【表10.2.2-17】
分部分项工程综合单价计算表
工程名称：安装-五层装修 |  |  | 标段： | [5 empty] | 第 1 页 共 6 页
清单序号 | 项目编码 (定额编码) | 清单(定额) 项目名称 | 计量单位 | 数量 | 综合单价（元） | [5 empty] | 合计(元)
[5 empty] | 人工费 | 材料(设备)费 | 机械费 | 管理费 | 利润 | 小计
强电
1 | 4-4-16 | 成套配电箱安装 悬挂式半周长1.5m 5AL2 | 台 | 1 | 183.6 | 1608.43 |  | 35.19 | 16.85 | 1844.07 | 1844.07
2 | 4-4-16 | 成套配电箱安装 悬挂式半周长1.5m 5AP2 | 台 | 1 | 183.6 | 2152.43 |  | 35.19 | 16.85 | 2388.07 | 2388.07
3 | 4-11-9 换 | 套接紧定式镀锌钢导管(JDG)敷设 砖、混凝土结构暗配 公称直径(mm)25 | m | 69.537 | 5.88 | 7.23 | 0.07 | 1.14 | 0.55 | 14.87 | 1034.02
4 | 4-11-8 换 | 套接紧定式镀锌钢导管(JDG)敷设 砖、混凝土结构暗配 公称直径(mm)20 | m | 504.616 | 4.27 | 5.4 | 0.05 | 0.83 | 0.4 | 10.95 | 5525.55
5 | 4-8-28 换 | 钢制槽式桥架(宽+高mm)≤400 200*100 | m | 90.803 | 19.98 | 67.13 | 1.07 | 4.01 | 1.92 | 94.11 | 8545.47
6 | 13-1-27 | 一般铁构件制作 | kg | 90 | 5.09 | 4.62 | 0.47 | 1.08 | 0.52 | 11.78 | 1060.2
7 | 13-1-28 | 一般铁构件安装 | kg | 90 | 3.31 | 0.42 | 0.43 | 0.73 | 0.35 | 5.24 | 471.6
8 | 4-12-5 换 | 穿照明线 铜芯导线截面(mm2以内)2.5 WDZB1-BYJ-2.5 | m | 780.669 | 0.69 | 2.2 |  | 0.13 | 0.06 | 3.08 | 2404.46
9 | 4-12-5 换 | 穿照明线 铜芯导线截面(mm2以内)2.5 WDZB1-BYJR-2.5 | m | 320.597 | 0.69 | 2.4 |  | 0.13 | 0.06 | 3.28 | 1051.56
10 | 4-12-5 换 | 穿照明线 铜芯导线截面(mm2以内)2.5 WDZB1N-BYJ-2.5 | m | 279.589 | 0.69 | 2.57 |  | 0.13 | 0.06 | 3.45 | 964.58
11 | 4-12-96 换 | 线槽配线 导线截面(mm2以内)2.5 WDZB1-BYJ-2.5 | m | 700.89 | 0.79 | 2.02 |  | 0.15 | 0.07 | 3.03 | 2123.7
12 | 4-12-96 换 | 线槽配线 导线截面(mm2以内)2.5 WDZB1-BYJR-2.5 | m | 293.08 | 0.79 | 2.21 |  | 0.15 | 0.07 | 3.22 | 943.72
13 | 4-12-6 换 | 穿照明线 铜芯导线截面(mm2 | m | 49.817 | 0.64 | 3.28 |  | 0.12 | 0.06 | 4.1 | 204.25
【表10.2.2-17】
分部分项工程综合单价计算表
工程名称：安装-五层装修 |  |  | 标段： | [5 empty] | 第 2 页 共 6 页
清单序号 | 项目编码 (定额编码) | 清单(定额) 项目名称 | 计量单位 | 数量 | 综合单价（元） | [5 empty] | 合计(元)
[5 empty] | 人工费 | 材料(设备)费 | 机械费 | 管理费 | 利润 | 小计
以内)4 WDZB1-BYJ-4
14 | 4-12-97 换 | 线槽配线 导线截面(mm2以内)6 WDZB1-BYJ-4 | m | 135.24 | 0.97 | 3.16 |  | 0.18 | 0.09 | 4.4 | 595.06
15 | 4-12-7 换 | 穿照明线 铜芯导线截面(mm2以内)6 WDZB1-BYJ-6 | m | 178.72 | 0.64 | 4.71 |  | 0.12 | 0.06 | 5.53 | 988.32
16 | 4-12-97 换 | 线槽配线 导线截面(mm2以内)6 WDZB1-BYJ-6 | m | 428.04 | 0.97 | 4.53 |  | 0.18 | 0.09 | 5.77 | 2469.79
17 | 4-8-88 换 | 铜芯电力电缆敷设 WDZB1-YJY-4*25+1*16 | m | 29.11 | 2.41 | 89.9 | 0.06 | 0.47 | 0.23 | 93.07 | 2709.27
18 | 4-8-88 换 | 铜芯电力电缆敷设 WDZB1-YJY-5*10 | m | 29.11 | 1.93 | 42.92 | 0.05 | 0.38 | 0.18 | 45.46 | 1323.34
19 | 4-8-99 换 | 户内干包式电力电缆头制作、安装25mm2及以下，铜芯，三芯及以上 | 个 | 4 | 13.1 | 20.6 |  | 2.51 | 1.2 | 37.41 | 149.64
20 | 4-8-99 换 | 户内干包式电力电缆头制作、安装10mm2及以下，铜芯，三芯及以上 | 个 | 4 | 9.82 | 15.45 |  | 1.88 | 0.9 | 28.05 | 112.2
21 | 4-13-209 换 | 荧光灯具安装 600*600格栅灯 2*30W | 套 | 29 | 26.36 | 129.44 |  | 5.05 | 2.42 | 163.27 | 4734.83
22 | 4-13-156 换 | 标志、诱导装饰灯具安装 安全出口指示灯 | 套 | 2 | 19.08 | 81.42 |  | 3.66 | 1.75 | 105.91 | 211.82
23 | 4-13-156 换 | 标志、诱导装饰灯具安装 单向疏散指示灯 | 套 | 5 | 19.08 | 81.42 |  | 3.66 | 1.75 | 105.91 | 529.55
24 | 4-13-155 换 | 标志、诱导装饰灯具安装 多信息复合标志灯(单向不可调) | 套 | 1 | 22.38 | 99.34 |  | 4.29 | 2.05 | 128.06 | 128.06
【表10.2.2-17】
分部分项工程综合单价计算表
工程名称：安装-五层装修 |  |  | 标段： | [5 empty] | 第 3 页 共 6 页
清单序号 | 项目编码 (定额编码) | 清单(定额) 项目名称 | 计量单位 | 数量 | 综合单价（元） | [5 empty] | 合计(元)
[5 empty] | 人工费 | 材料(设备)费 | 机械费 | 管理费 | 利润 | 小计
25 | 4-13-156 换 | 标志、诱导装饰灯具安装 楼层标志灯 | 套 | 2 | 19.08 | 81.42 |  | 3.66 | 1.75 | 105.91 | 211.82
26 | 4-13-2 换 | 吸顶灯具安装 楼道声控灯 1*21W | 套 | 4 | 18.36 | 123.69 |  | 3.52 | 1.68 | 147.25 | 589
27 | 4-13-155 换 | 标志、诱导装饰灯具安装 疏散指示灯(双面单向不可调) | 套 | 1 | 22.38 | 99.34 |  | 4.29 | 2.05 | 128.06 | 128.06
28 | 4-13-154 换 | 标志、诱导装饰灯具安装 应急吸顶灯 E10 | 套 | 11 | 19.08 | 127.36 |  | 3.66 | 1.75 | 151.85 | 1670.35
29 | 4-13-2 换 | 吸顶灯具安装 吸顶灯 1*20W | 套 | 1 | 18.36 | 71.2 |  | 3.52 | 1.68 | 94.76 | 94.76
30 | 4-13-301 换 | 跷板暗开关单控≤3联 单控单联开关 | 套 | 2 | 7.5 | 7.12 |  | 1.44 | 0.69 | 16.75 | 33.5
31 | 4-13-301 换 | 跷板暗开关单控≤3联 单控双联开关 | 套 | 11 | 7.5 | 9.56 |  | 1.44 | 0.69 | 19.19 | 211.09
32 | 4-13-325 换 | 单相带接地暗插座电流(A)≤16 普通插座 | 套 | 48 | 8.84 | 7.12 |  | 1.69 | 0.81 | 18.46 | 886.08
33 | 4-13-325 换 | 单相带接地暗插座电流(A)≤16 空调插座 | 套 | 9 | 8.84 | 11.31 |  | 1.69 | 0.81 | 22.65 | 203.85
34 | 4-13-325 换 | 单相带接地暗插座电流(A)≤16 埋地插座 | 套 | 2 | 11.5 | 139.53 |  | 2.2 | 1.05 | 154.28 | 308.56
35 | 4-11-212 换 | 暗装接线盒 | 个 | 55 | 3.15 | 4.71 |  | 0.6 | 0.29 | 8.75 | 481.25
36 | 4-11-211 换 | 开关盒、插座盒安装 | 个 | 72 | 3.32 | 4.23 |  | 0.64 | 0.3 | 8.49 | 611.28
37 | 13-1-142 换 | 混凝土刨沟槽 管径(mm以内)20 二次精装修工程，在原粉刷层上进行砖墙开槽 | m | 133.25 | 1.93 | 0.17 | 0.07 | 0.38 | 0.18 | 2.73 | 363.77
38 | 13-1-143 换 | 混凝土刨沟槽 管径(mm以内)32 二次精装修工程，在原 | m | 21.35 | 2.56 | 0.35 | 0.1 | 0.51 | 0.24 | 3.76 | 80.28
【表10.2.2-17】
分部分项工程综合单价计算表
工程名称：安装-五层装修 |  |  | 标段： | [5 empty] | 第 4 页 共 6 页
清单序号 | 项目编码 (定额编码) | 清单(定额) 项目名称 | 计量单位 | 数量 | 综合单价（元） | [5 empty] | 合计(元)
[5 empty] | 人工费 | 材料(设备)费 | 机械费 | 管理费 | 利润 | 小计
粉刷层上进行砖墙开槽
39 | 4-11-217 | 沟槽恢复配管1-2根 | m | 154.6 | 2.26 | 1.07 |  | 0.43 | 0.21 | 3.97 | 613.76
40 | 4-11-185 换 | 金属软管敷设 内径(mm)≤20每根长≤1m | m | 55 | 6.87 | 6.59 |  | 1.32 | 0.63 | 15.41 | 847.55
给排水
41 | 10-1-234 换 | 室内塑料冷水管(热熔连接) 公称直径(mm以内)50 | m | 16.854 | 13.3 | 27.8 | 0.18 | 2.59 | 1.24 | 45.11 | 760.28
42 | 10-1-230 换 | 室内塑料冷水管(热熔连接) 公称直径(mm以内)20 | m | 1.923 | 7.93 | 5.74 | 0.11 | 1.54 | 0.74 | 16.06 | 30.88
43 | 10-1-229 换 | 室内塑料冷水管(热熔连接) 公称直径(mm以内)15 | m | 20.837 | 7.05 | 5.25 | 0.11 | 1.37 | 0.66 | 14.44 | 300.89
44 | 10-8-31 | 管道消毒、冲洗 公称直径(mm以内)50 | m | 39.614 | 0.35 | 0.14 |  | 0.07 | 0.03 | 0.59 | 23.37
45 | 10-1-278 换 | 室内塑料排水管(粘接) 公称直径(mm以内)100 | m | 14.233 | 13.8 | 27.48 |  | 2.65 | 1.27 | 45.2 | 643.33
46 | 10-1-276 换 | 室内塑料排水管(粘接) 公称直径(mm以内)50 | m | 7.182 | 9.33 | 7.98 |  | 1.79 | 0.86 | 19.96 | 143.35
47 | 10B-2-1 | 螺纹水表组成安装 公称直径(mm以内)50 | 组 | 1 | 59.82 | 369.96 | 1.2 | 11.74 | 5.62 | 448.34 | 448.34
48 | 10-3-32 换 | 蹲式大便器安装 脚踏开关 | 套 | 5 | 38.71 | 733.59 |  | 7.42 | 3.55 | 783.27 | 3916.35
49 | 10-3-38 换 | 壁挂式小便器安装 感应开关埋入式 | 套 | 2 | 30.34 | 915.73 |  | 5.81 | 2.78 | 954.66 | 1909.32
50 | 10-3-17 换 | 洗脸盆 台下式冷热水 | 组 | 2 | 39.29 | 619.8 |  | 7.53 | 3.61 | 670.23 | 1340.46
51 | 10-3-19 换 | 洗涤盆 单嘴 | 组 | 1 | 29.1 | 391.64 |  | 5.58 | 2.67 | 428.99 | 428.99
52 | 10-3-79 换 | 地漏安装 公称直径(mm以内) | 个 | 4 | 10.76 | 13.67 |  | 2.06 | 0.99 | 27.48 | 109.92
【表10.2.2-17】
分部分项工程综合单价计算表
工程名称：安装-五层装修 |  |  | 标段： | [5 empty] | 第 5 页 共 6 页
清单序号 | 项目编码 (定额编码) | 清单(定额) 项目名称 | 计量单位 | 数量 | 综合单价（元） | [5 empty] | 合计(元)
[5 empty] | 人工费 | 材料(设备)费 | 机械费 | 管理费 | 利润 | 小计
50
53 | 13-1-137 | 混凝土墙体钻孔 钻孔直径(mm以内)63 | 个 | 9 | 16.22 | 3.88 |  | 3.11 | 1.49 | 24.7 | 222.3
54 | 13-1-139 | 混凝土墙体钻孔 钻孔直径(mm以内)108 | 个 | 6 | 26.16 | 4.25 |  | 5.02 | 2.4 | 37.83 | 226.98
55 | BC10-2 | 卫生间 内周长在12m以上 暗敷管道补贴 | 间 | 2 | 229.5 |  |  | 43.98 | 21.06 | 294.54 | 589.08
弱电智能化
56 | 4-8-28 换 | 钢制槽式桥架(宽+高mm)≤400 200*100 | m | 25.956 | 19.98 | 51.13 | 1.07 | 4.01 | 1.92 | 78.11 | 2027.42
57 | 13-1-27 | 一般铁构件制作 | kg | 20 | 5.09 | 4.62 | 0.47 | 1.08 | 0.52 | 11.78 | 235.6
58 | 13-1-28 | 一般铁构件安装 | kg | 20 | 3.31 | 0.42 | 0.43 | 0.73 | 0.35 | 5.24 | 104.8
59 | 4-11-9 换 | 套接紧定式镀锌钢导管(JDG)敷设 砖、混凝土结构暗配 公称直径(mm)25 | m | 12.862 | 5.88 | 7.23 | 0.07 | 1.14 | 0.55 | 14.87 | 191.26
60 | 4-11-8 换 | 套接紧定式镀锌钢导管(JDG)敷设 砖、混凝土结构暗配 公称直径(mm)20 | m | 474.408 | 4.27 | 5.4 | 0.05 | 0.83 | 0.4 | 10.95 | 5194.77
61 | 5-2-13 换 | 双绞线缆 管内穿放≤4对 高于超五类的布线 UTP6 | m | 693.331 | 1.02 | 3.75 | 0.02 | 0.2 | 0.1 | 5.09 | 3529.05
62 | 5-2-15 换 | 双绞线缆 线槽(桥架)内布放≤4对 高于超五类的布线 UTP6 | m | 1041.177 | 0.98 | 3.75 | 0.02 | 0.19 | 0.09 | 5.03 | 5237.12
63 | 4-11-212 换 | 暗装接线盒 | 个 | 46 | 3.15 | 4.71 |  | 0.6 | 0.29 | 8.75 | 402.5
64 | 13-1-142 换 | 混凝土刨沟槽 管径(mm以内) | m | 176.7 | 1.93 | 0.17 | 0.07 | 0.38 | 0.18 | 2.73 | 482.39
【表10.2.2-17】
分部分项工程综合单价计算表
工程名称：安装-五层装修 |  |  | 标段： | [5 empty] | 第 6 页 共 6 页
清单序号 | 项目编码 (定额编码) | 清单(定额) 项目名称 | 计量单位 | 数量 | 综合单价（元） | [5 empty] | 合计(元)
[5 empty] | 人工费 | 材料(设备)费 | 机械费 | 管理费 | 利润 | 小计
20 二次精装修工程，在原粉刷层上进行砖墙开槽
65 | 13-1-143 换 | 混凝土刨沟槽 管径(mm以内)32 二次精装修工程，在原粉刷层上进行砖墙开槽 | m | 4.05 | 2.56 | 0.35 | 0.1 | 0.51 | 0.24 | 3.76 | 15.23
66 | 4-11-217 | 沟槽恢复配管1-2根 | m | 180.75 | 2.26 | 1.07 |  | 0.43 | 0.21 | 3.97 | 717.58
67 | 4-11-185 换 | 金属软管敷设 内径(mm)≤20每根长≤1m | m | 2 | 6.87 | 6.59 |  | 1.32 | 0.63 | 15.41 | 30.82
68 | 5-1-29 | 中继连接线缆6芯 HDMI高清传输线 20m | 条 | 1 | 50.64 | 306.51 | 4.94 | 10.78 | 5.16 | 378.03 | 378.03
通风系统
69 | 7-2-7 | 镀锌薄钢板法兰矩形风管(δ=1.2mm以内咬口)长边长(mm)≤450 | m2 | 0.433 | 55.28 | 41.26 | 2.04 | 11.05 | 5.29 | 114.92 | 49.76
70 | 7-2-6 | 镀锌薄钢板法兰矩形风管(δ=1.2mm以内咬口)长边长(mm)≤320 | m2 | 0.626 | 75.92 | 39.39 | 3.97 | 15.43 | 7.39 | 142.1 | 88.95
71 | 7-2-1 | 镀锌薄钢板法兰圆形风管(δ=1.2mm以内咬口)直径(mm)≤320 | m2 | 3.066 | 94.86 | 33.89 | 3.39 | 18.94 | 9.07 | 160.15 | 491.02
72 | 4-4-138 | 风扇安装换气扇 PQ300 | 台 | 2 | 32.13 | 134.45 |  | 6.16 | 2.95 | 175.69 | 351.38
73 | 7-3-43 | 铝合金百叶风口周长(mm)≤1280 防雨百叶风口 400*250 | 个 | 1 | 14.23 | 91.88 | 0.11 | 2.75 | 1.32 | 110.29 | 110.29
合 计： | [10 empty] | 80579.9

## 表10.2.2-17 施工技术措施项目综合单价计算表【五层_1
【表10.2.2-17】
施工技术措施项目综合单价计算表
工程名称：安装-五层装修 |  |  | 标段： | [5 empty] | 第 1 页 共 1 页
清单序号 | 项目编码 (定额编码) | 清单(定额) 项目名称 | 计量单位 | 数量 | 综合单价（元） | [5 empty] | 合计(元)
[5 empty] | 人工费 | 材料(设备)费 | 机械费 | 管理费 | 利润 | 小计
|  | 脚手架搭拆费 | 项 | 1
1 | 13-2-4 | 脚手架搭拆费第四册 | 工日 | 89.5019 | 1.53 | 4.27 |  | 0.29 | 0.14 | 6.23 | 557.6
2 | 13-2-10 | 脚手架搭拆费第十册 | 工日 | 10.3743 | 1.91 | 5.34 |  | 0.37 | 0.18 | 7.8 | 80.92
3 | 13-2-5 | 脚手架搭拆费第五册 | 工日 | 11.6413 | 1.53 | 4.27 |  | 0.29 | 0.14 | 6.23 | 72.53
4 | 13-2-7 | 脚手架搭拆费第七册 | 工日 | 2.461 | 1.15 | 3.2 |  | 0.22 | 0.11 | 4.68 | 11.52
|  |  | 项 | 1
合 计： | [10 empty] | 722.57

## 表10.2.2-20 施工组织（总价）措施项目清单与计价表_5
【表10.2.2-20】
施工组织（总价）措施项目清单与计价表
工程名称：安装-五层装修 |  | 标段： |  | 第 1 页 共 1 页
序号 | 项目名称 | 计算基础 | 费率(%) | 金额 | 备注
1 | 安全文明施工费 | 定额人工费+定额机械费 |  | 1246.45
1.1 | 安全文明施工基本费 | 定额人工费+定额机械费 | 7.1 | 1246.45
2 | 提前竣工增加费 | 定额人工费+定额机械费 | 0
3 | 二次搬运费 | 定额人工费+定额机械费 | 0.26 | 45.64
4 | 冬雨季施工增加费 | 定额人工费+定额机械费 | 0.13 | 22.82
5 | 行车、行人干扰增加费 | 定额人工费+定额机械费 | 0
6 | 其他施工组织措施费 | 按相关规定进行计算 | 0
合 计 |  |  |  | 1314.91

## 表10.2.2-22 暂列金额明细表【五层装修】_1
【表10.2.2-22】
暂列金额明细表
工程名称：安装-五层装修 |  | 标段： |  |  | 第 1 页 共 1 页
序号 | 项目名称 |  | 计量单位 | 暂定金额(元) |  | 备注
1 | 标化工地增加费 |  | 元 |  |  | 暂定费用
2 | 优质工程增加费 |  | 元 |  |  | 暂定费用
3 | 其他暂列金额 |  | 元 | 4399.73
3.1 |  |  |  | 4399.73
合 计 |  |  |  | 4399.73

## 表10.2.2-29 主要工日一览表【五层装修】_1
【表10.2.2-29】
主要工日一览表
工程名称：安装-五层装修 |  |  | 标段： |  | 第 1 页 共 1 页
序号 | 工日名称（类别） | 单位 | 数量 | 单价（元） | 合价(元) | 备注
1 | 二类人工 | 工日 | 127.4844 | 153 | 19505.11

## 表10.2.2-31 主要材料和工程设备一览表【五层装修】_1
【表10.2.2-31】
主要材料和工程设备一览表
工程名称：安装-五层装修 |  |  | 标段： |  | 第 1 页 共 2 页
序号 | 名称、规格、型号 | 单位 | 数量 | 单价（元） | 合价(元) | 备注
1 | 热轧光圆钢筋 HPB300 综合 | kg | 0.95978 | 3.838 | 3.68
2 | 扁钢 Q235B 综合 | kg | 1.5098 | 4.067 | 6.14
3 | 角钢 Q235B综合 | kg | 5.9302 | 3.967 | 23.53
4 | 复合硅酸盐水泥 P·C 32.5R综合 | kg | 49.6716 | 0.428 | 21.26
5 | 普通硅酸盐水泥 P·O 42.5综合 | kg | 201.6079 | 0.465 | 93.75
6 | 黄砂 毛砂 | m3 | 0.045 | 162.4 | 7.31
7 | 黄砂 净砂 | t | 1.2727 | 112 | 142.54
8 | 黄砂 净砂(中粗砂) | m3 | 0.11544 | 162.4 | 18.75
9 | 汽油 综合 | kg | 1.7633 | 9.4 | 16.57
10 | 电 | kW·h | 5.981 | 0.674 | 4.03
11 | 水 | m3 | 0.78226 | 3.35 | 2.62
12 | 热轧光圆钢筋 综合 | kg | 8.8 | 3.838 | 33.77
13 | 扁钢 Q235B 综合 | kg | 24.2 | 4.067 | 98.42
14 | 角钢 Q235B综合 | kg | 82.5 | 3.967 | 327.28
15 | 镀锌薄钢板 δ0.5 | m2 | 4.2015 | 19.65 | 82.56
16 | 镀锌薄钢板 δ0.6 | m2 | 0.49275 | 23.58 | 11.62
17 | 地漏 DN50 | 个 | 4.04 | 13.29 | 53.69
18 | 塑料PPR冷水管 DN20 | m | 1.9538 | 3.15 | 6.15
19 | 塑料PPR冷水管 DN15 | m | 21.1704 | 2.91 | 61.61
20 | 塑料PPR冷水管 DN50 | m | 17.1237 | 17.65 | 302.23
21 | 塑料PVC排水管 DN100 | m | 12.2404 | 16.33 | 199.89
22 | 塑料PVC排水管 DN50 | m | 7.2682 | 4.78 | 34.74
23 | 截止阀 DN50 | 个 | 1.01 | 87.97 | 88.85
24 | 台下式洗脸盆 | 个 | 2.02 | 600 | 1212
25 | 洗涤盆 | 个 | 1.01 | 380 | 383.8
26 | 瓷蹲式大便器 | 个 | 5.05 | 700 | 3535
27 | 挂式小便器 | 个 | 2.02 | 900 | 1818
28 | 水表 DN50 | 只 | 1 | 266 | 266
29 | 吸顶灯 | 套 | 1.01 | 68.03 | 68.71
30 | 600*600格栅灯 2*30W | 套 | 29.29 | 126 | 3690.54
31 | 安全出口指示灯 | 套 | 2.02 | 79.45 | 160.49
32 | 单向疏散指示灯 | 套 | 5.05 | 79.45 | 401.22
33 | 多信息复合标志灯(单向不可调) | 套 | 1.01 | 94.69 | 95.64
34 | 楼道声控灯 1*21W | 套 | 4.04 | 120 | 484.8
35 | 疏散指示灯(双面单向不可调) | 套 | 1.01 | 94.69 | 95.64
36 | 应急吸顶灯 E10 | 套 | 11.11 | 125 | 1388.75
37 | 楼层标志灯 | 套 | 2.02 | 79.45 | 160.49
【表10.2.2-31】
主要材料和工程设备一览表
工程名称：安装-五层装修 |  |  | 标段： |  | 第 2 页 共 2 页
序号 | 名称、规格、型号 | 单位 | 数量 | 单价（元） | 合价(元) | 备注
38 | 单控单联开关 | 只 | 2.04 | 6.19 | 12.63
39 | 单控双联开关 | 只 | 11.22 | 8.58 | 96.27
40 | 普通插座 | 套 | 48.96 | 6.19 | 303.06
41 | 空调插座 | 套 | 9.18 | 10.29 | 94.46
42 | 埋地插座 | 套 | 2.04 | 136 | 277.44
43 | 铜芯塑料绝缘线 WDZB1-BYJ-2.5 | m | 1641.5105 | 1.885 | 3094.25
44 | 铜芯塑料绝缘线 WDZB1-BYJR-2.5 | m | 679.6265 | 2.062 | 1401.39
45 | 铜芯塑料绝缘线 WDZB1N-BYJ-2.5 | m | 324.3232 | 2.204 | 714.81
46 | 铜芯塑料绝缘线 WDZB1-BYJ-4 | m | 196.8007 | 2.973 | 585.09
47 | 铜芯塑料绝缘线 WDZB1-BYJ-6 | m | 646.034 | 4.274 | 2761.15
48 | 双绞线缆 | m | 1821.2334 | 3.53 | 6428.95
49 | 铜芯电力电缆 WDZB1-YJY-4*25+1*16 | m | 29.4011 | 88.805 | 2610.96
50 | 铜芯电力电缆 WDZB1-YJY-5*10 | m | 29.4011 | 42.327 | 1244.46
51 | 金属软管 DN20 | m | 58.71 | 3.5 | 205.49
52 | JDG电线套管(镀锌) DN25 | m | 84.871 | 5.8 | 492.25
53 | JDG电线套管(镀锌) DN20 | m | 1008.3947 | 4.36 | 4396.6
54 | 金属86型接线盒 | 个 | 176.46 | 3.69 | 651.14
55 | 电缆桥架 200*100 | m | 91.711 | 62.66 | 5746.61
56 | 电缆桥架 150*75 | m | 26.2156 | 46.82 | 1227.41
57 | 水 | m3 | 1.6836 | 3.35 | 5.64
58 | 防雨百叶风口 400*250 | 个 | 1 | 88.05 | 88.05
59 | HDMI高清传输线 20m | 条 | 1.02 | 300 | 306
60 | 卫生间换气扇 PQ300 | 台 | 2 | 133 | 266
61 | 成套配电箱 5AP2 | 台 | 1 | 2128 | 2128
62 | 成套配电箱 5AL2 | 台 | 1 | 1584 | 1584

## 表10.2.2-32 主要机械台班一览表【五层装修】_1
【表10.2.2-32】
主要机械台班一览表
工程名称：安装-五层装修 |  |  | 标段： |  | 第 1 页 共 1 页
序号 | 机械名称、规格、型号 | 单位 | 数量 | 单价（元） | 合价(元) | 备注
1 | 机械人工 | 工日 | 0.24138 | 153 | 36.93
2 | 柴油(机械) | kg | 8.4464 | 7.68 | 64.87
3 | 电(机械) | kW·h | 7.7528 | 0.674 | 5.23