## 03 工程量清单计价汇总表
工程量清单计价汇总表
工程名称：2024年云和县山洪沟治理工程 |  | 第 1 页、共 1 页
序号 | 工程项目名称 |  | 金额(元)
一 | 建筑工程 |  | 14817663.41
二 | 机电设备及安装工程
三 | 金属结构设备及安装工程
四 | 施工临时工程 |  | 1293487.39
五 | 其他项目 |  | 81155.42
六 | 工程造价 |  | 16192306.22
| 合计 |  | 16192306.22
法定代表人(或委托代理人):___________签字

## 04 建筑工程分类分项工程量清单计价表
建筑工程分类分项工程量清单计价表
项目及标段名称：2024年云和县山洪沟治理工程 | [6 empty] | 第 1 页、共 90 页
序号 | 项目编码 | 项目名称 | 项目 主要特征 | 计量 单位 | 工程 数量 | 单价 （元） |  | 合价 （元） | 主要技术 条款编码 | 备注
一 |  | 建筑工程 |  |  | 1 | 14817663.41 |  | 14817663.41
1 |  | 新建堤防 |  |  | 1 | 9978274.84 |  | 9978274.84
1.1 |  | 麻垟村 |  |  | 1 | 9308655.14 |  | 9308655.14
1.1.1 |  | 挡墙堤防 |  |  | 1 | 4440529.66 |  | 4440529.66
1.1.1.1 | 500101002001 | 一般土方开挖 | 1、土壤类别：投标人根据现场实际情况自行考虑 2、挖土深度：根据设计图纸及现场实际情况投标人自行测算 3、开挖方式：投标人自行考虑 （清单工程量按照浙江省水利水电建筑工程预算定额2018版工程量计算规则计算） | m3 | 19184.14 | 3.73 |  | 71556.84
1.1.1.2 | 500103023001 | 土方回填 | 1、开挖料回填 2、密实度符合设计及规范要求 （清单工程量按照浙江省水利水电建筑工程预算定额2018版工程量计算规则计算） | m3 | 12181.56 | 7.16 |  | 87219.97
法定代表人或委托代理人:_____________(签字或盖章)
建筑工程分类分项工程量清单计价表
项目及标段名称：2024年云和县山洪沟治理工程 | [6 empty] | 第 2 页、共 90 页
序号 | 项目编码 | 项目名称 | 项目 主要特征 | 计量 单位 | 工程 数量 | 单价 （元） |  | 合价 （元） | 主要技术 条款编码 | 备注
1.1.1.3 | 500103007004 | 砂砾石填筑 | 砂砾石填筑压实回填 1、满足回填要求的砂砾石 2、密实度符合设计及规范要求 3、具体做法详见设计图纸 | m3 | 248.85 | 8.48 |  | 2110.25
1.1.1.4 | 500101008001 | 余方弃置 | 1、现场开挖出用于利用后的多余土方外运 2、装车方式、运输方式、运距及弃方地点投标人自行考虑 （清单工程量按照浙江省水利水电建筑工程预算定额2018版工程量计算规则计算）（工程量不含围堰利用部分） | m3 | 889.17 | 27.68 |  | 24612.23
1.1.1.5 | 500103008010 | 石料抛填 | 1、抛石回填 2、具体做详见图纸 | m3 | 210.95 | 126.86 |  | 26761.12
1.1.1.6 | 500109001001 | 混凝土基础 | 1.部位：基础 2.砼强度等级:C25 3.混凝土类型:现拌混凝土 4.具体做法详见设计图纸 | m3 | 3092.51 | 540.66 |  | 1671996.46
法定代表人或委托代理人:_____________(签字或盖章)
建筑工程分类分项工程量清单计价表
项目及标段名称：2024年云和县山洪沟治理工程 | [6 empty] | 第 3 页、共 90 页
序号 | 项目编码 | 项目名称 | 项目 主要特征 | 计量 单位 | 工程 数量 | 单价 （元） |  | 合价 （元） | 主要技术 条款编码 | 备注
1.1.1.7 | 500105002001 | 浆砌块石 | 块石挡墙 1.M10水泥砂浆砌MU40块石挡墙（外不露浆） 2.具体做法详见设计图纸 | m3 | 4743.79 | 440.34 |  | 2088880.49
1.1.1.8 | 500109001034 | 混凝土挡墙 | 混凝土挡墙 1.部位：堤防 2.砼强度等级:C25 3.混凝土类型:现拌混凝土 4.具体做法详见设计图纸 | m3 | 188.81 | 682.48 |  | 128859.05
1.1.1.9 | 500105002006 | 浆砌块石 | 叠石护坡 1.M10水泥砂浆砌叠石护脚，单重大于200kg 2.具体做法详见设计图纸 | m3 | 567.72 | 410.77 |  | 233202.34
1.1.1.10 | 500109001002 | 混凝土压顶 | 1.部位：压顶 2.砼强度等级:C25 3.混凝土类型:现拌混凝土 4.具体做法详见设计图纸 | m3 | 114.29 | 662.13 |  | 75674.84
1.1.1.11 | 500105017001 | 塑料排水管 | 1.材质及规格:Φ7.5cmPVC排水管@200,i=5%墙后设土工布包碎石,直径25 2.具体做法详见设计图纸 | m | 1236.7 | 23.98 |  | 29656.07
法定代表人或委托代理人:_____________(签字或盖章)
建筑工程分类分项工程量清单计价表
项目及标段名称：2024年云和县山洪沟治理工程 | [6 empty] | 第 4 页、共 90 页
序号 | 项目编码 | 项目名称 | 项目 主要特征 | 计量 单位 | 工程 数量 | 单价 （元） |  | 合价 （元） | 主要技术 条款编码 | 备注
1.1.2 |  | 下河台阶（15个） |  |  | 1 | 101848.48 |  | 101848.48
1.1.2.1 | 500103017014 | 碎石垫层 | 1.100厚碎石垫层 2.具体做法详见设计图纸 | m3 | 8.1 | 172.4 |  | 1396.44
1.1.2.2 | 500109001031 | 混凝土台阶 | 1.部位：台阶 2.砼强度等级:C15 3.混凝土类型:现拌混凝土 4.具体做法详见设计图纸 | m3 | 15.86 | 654.34 |  | 10377.83
1.1.2.3 | 500115011002 | 青石板踏步 | 1.1200×300×150厚青石板（细凿面） 2.30厚1:3水泥砂浆 3.具体做发详见设计图纸 | m2 | 81 | 857.09 |  | 69424.29
1.1.2.4 | 500109001032 | 混凝土基础 | 1.部位：基础 2.砼强度等级:C20 3.混凝土类型:现拌混凝土 4.具体做法详见设计图纸 | m3 | 13.5 | 550.99 |  | 7438.37
1.1.2.5 | 500105002005 | 浆砌块石 | 1.M10水泥砂浆砌块石400厚 2.具体做发详见设计图纸 | m3 | 18 | 410.77 |  | 7393.86
法定代表人或委托代理人:_____________(签字或盖章)
建筑工程分类分项工程量清单计价表
项目及标段名称：2024年云和县山洪沟治理工程 | [6 empty] | 第 5 页、共 90 页
序号 | 项目编码 | 项目名称 | 项目 主要特征 | 计量 单位 | 工程 数量 | 单价 （元） |  | 合价 （元） | 主要技术 条款编码 | 备注
1.1.2.6 | 500109001033 | 混凝土压顶 | 1.部位：压顶 2.砼强度等级:C20 3.混凝土类型:现拌混凝土 4.具体做法详见设计图纸 | m3 | 9 | 646.41 |  | 5817.69
1.1.3 |  | 道路 |  |  | 1 | 95225.93 |  | 95225.93
1.1.3.1 | 500101001001 | 场地平整 | 1.机械平整场地 2.具体做详见设计图纸 | m2 | 671.47 | 1.64 |  | 1101.21
1.1.3.2 | 500103017001 | 碎石垫层 | 1.20cm厚碎石垫层 2.具体做详见设计图纸 | m3 | 134.29 | 172.4 |  | 23151.6
1.1.3.3 | 500115006001 | 混凝土路面 | 1.部位：道路 2.砼强度等级:C25 3.混凝土类型:现拌混凝土 4.具体做法详见设计图纸 | m3 | 100.72 | 674.27 |  | 67912.47
1.1.3.4 | 500109001079 | 混凝土侧石 | 1.C25现拌混凝土侧石预制及安装 2.具体做法详见设计图纸 | m3 | 16.79 | 182.29 |  | 3060.65
1.1.4 |  | 青石板路面 |  |  | 1 | 240667.28 |  | 240667.28
1.1.4.1 | 500103017004 | 碎石垫层 | 1.20cm厚碎石垫层 2.具体做详见图纸 | m3 | 45.5 | 172.4 |  | 7844.2
法定代表人或委托代理人:_____________(签字或盖章)
建筑工程分类分项工程量清单计价表
项目及标段名称：2024年云和县山洪沟治理工程 | [6 empty] | 第 6 页、共 90 页
序号 | 项目编码 | 项目名称 | 项目 主要特征 | 计量 单位 | 工程 数量 | 单价 （元） |  | 合价 （元） | 主要技术 条款编码 | 备注
1.1.4.2 | 500109001008 | 混凝土垫层 | 1.部位：垫层 2.砼强度等级:C20 3.混凝土类型:现拌混凝土 4.具体做法详见设计图纸 | m3 | 104.22 | 550.99 |  | 57424.18
1.1.4.3 | 500115011001 | 块料面层 | 1.600×300×50厚青石板 2.30厚M10水泥砂浆 3.具体做法详见设计图纸 | m2 | 549.12 | 289.59 |  | 159019.66
1.1.4.4 | 500115011036 | 块料面层 | 1.600×300×50厚青石板 2.50厚M10水泥砂浆 3.具体做法详见设计图纸 | m2 | 45.5 | 296.99 |  | 13513.05
1.1.4.5 | 500109001080 | 混凝土侧石 | 1.C25现拌混凝土侧石预制及安装 2.具体做法详见设计图纸 | m3 | 0.7 | 182.29 |  | 127.6
1.1.4.6 | 500109001081 | 混凝土垫层 | 1.部位：垫层（卵石贴面） 2.砼强度等级:C20 3.混凝土类型:现拌混凝土 4.具体做法详见设计图纸 | m3 | 2.65 | 581.64 |  | 1541.35
法定代表人或委托代理人:_____________(签字或盖章)
建筑工程分类分项工程量清单计价表
项目及标段名称：2024年云和县山洪沟治理工程 | [6 empty] | 第 7 页、共 90 页
序号 | 项目编码 | 项目名称 | 项目 主要特征 | 计量 单位 | 工程 数量 | 单价 （元） |  | 合价 （元） | 主要技术 条款编码 | 备注
1.1.4.7 | 500105001017 | 卵石贴面 | 1、φ5cm卵石面层嵌入细石砼 2.具体做法详见设计图纸 | m3 | 2.65 | 451.79 |  | 1197.24
1.1.5 |  | 排水沟 |  |  | 1 | 331531.65 |  | 331531.65
1.1.5.1 | 500109001009 | 混凝土明渠底板 | 1.部位：明渠底板（20cm厚） 2.砼强度等级:C25 3.混凝土类型:现拌混凝土 4.具体做法详见设计图纸 | m3 | 24.61 | 601.15 |  | 14794.3
1.1.5.2 | 500109001085 | 混凝土明渠底板 | 1.部位：明渠底板（30cm厚） 2.砼强度等级:C25 3.混凝土类型:现拌混凝土 4.具体做法详见设计图纸 | m3 | 87.73 | 568.46 |  | 49871
1.1.5.3 | 500109001010 | 混凝土明渠壁 | 1.部位：明渠壁（30cm厚） 2.砼强度等级:C25 3.混凝土类型:现拌混凝土 4.具体做法详见设计图纸 | m3 | 125.32 | 704.54 |  | 88292.95
法定代表人或委托代理人:_____________(签字或盖章)
建筑工程分类分项工程量清单计价表
项目及标段名称：2024年云和县山洪沟治理工程 | [6 empty] | 第 8 页、共 90 页
序号 | 项目编码 | 项目名称 | 项目 主要特征 | 计量 单位 | 工程 数量 | 单价 （元） |  | 合价 （元） | 主要技术 条款编码 | 备注
1.1.5.4 | 500109001086 | 混凝土明渠壁 | 1.部位：明渠壁（20cm厚） 2.砼强度等级:C25 3.混凝土类型:现拌混凝土 4.具体做法详见设计图纸 | m3 | 28.85 | 750.86 |  | 21662.31
1.1.5.5 | 500111001001 | 钢筋加工与安装 | 钢筋制作安装 螺纹钢HRB400（综合） | t | 25.49 | 6155.79 |  | 156911.09
1.1.6 |  | 其他部分 |  |  | 1 | 1051737.06 |  | 1051737.06
1.1.6.1 | 500115022001 | 青石栏杆 | 1.青石栏杆H=1.34m，青石柱180×180，高1340，110×80×80榫头插入地袱内涂环氧树脂，面层阴刻凹5粗糙，中距1500，青石扶栏1320×200×100（130），90×50×50榫头插入柱子，中距1500，160×160×200青石支撑，面层雕花，青石栏板1320×540×100，图案阳刻5厚，阴刻8厚粗糙面，10宽收边，阴刻5厚，20宽收边，阴刻3厚（含安装、配件等全部费用） 2.具体做法详见设计图纸 | m | 408.34 | 2092.8 |  | 854573.95
法定代表人或委托代理人:_____________(签字或盖章)
建筑工程分类分项工程量清单计价表
项目及标段名称：2024年云和县山洪沟治理工程 | [6 empty] | 第 9 页、共 90 页
序号 | 项目编码 | 项目名称 | 项目 主要特征 | 计量 单位 | 工程 数量 | 单价 （元） |  | 合价 （元） | 主要技术 条款编码 | 备注
1.1.6.2 | 500105012001 | 砌体拆除 | 1、现状挡墙拆除 2、具体做法详见设计图纸 | m3 | 2585 | 29.86 |  | 77188.1
1.1.6.3 | 500101007001 | 挖淤泥、流砂 | 1、原河道清淤（就地堆放） 2、具体做法详见设计图纸 | m3 | 25745.71 | 4.66 |  | 119975.01
1.1.7 |  | 干流1号固河堰 |  |  | 1 | 873052.44 |  | 873052.44
1.1.7.1 | 500101002008 | 一般土方开挖 | 1、土壤类别：投标人根据现场实际情况自行考虑 2、挖土深度：根据设计图纸及现场实际情况投标人自行测算 3、开挖方式：自行考虑 （清单工程量按照浙江省水利水电建筑工程预算定额2018版工程量计算规则计算） | m3 | 1034.32 | 3.72 |  | 3847.67
法定代表人或委托代理人:_____________(签字或盖章)
建筑工程分类分项工程量清单计价表
项目及标段名称：2024年云和县山洪沟治理工程 | [6 empty] | 第 10 页、共 90 页
序号 | 项目编码 | 项目名称 | 项目 主要特征 | 计量 单位 | 工程 数量 | 单价 （元） |  | 合价 （元） | 主要技术 条款编码 | 备注
1.1.7.2 | 500102003001 | 渠槽石方开挖 | 1、岩石类别：投标人根据现场实际情况自行考虑 2、挖土深度：根据设计图纸及现场实际情况投标人自行测算 3、开挖方式：自行考虑 （清单工程量按照浙江省水利水电建筑工程预算定额2018版工程量计算规则计算） | m3 | 42 | 151.8 |  | 6375.6
1.1.7.3 | 500103023003 | 土方回填 | 1、粘性土回填 2、密实度符合设计及规范要求 （清单工程量按照浙江省水利水电建筑工程预算定额2018版工程量计算规则计算） | m3 | 95.82 | 7.16 |  | 686.07
1.1.7.4 | 500101008007 | 余方弃置 | 1、现场开挖出用于利用后的多余土方外运 2、装车方式、运输方式、运距及弃方地点投标人自行考虑 （清单工程量按照浙江省水利水电建筑工程预算定额2018版工程量计算规则计算）（工程量不含围堰利用部分） | m3 | 665.78 | 27.68 |  | 18428.79
法定代表人或委托代理人:_____________(签字或盖章)
建筑工程分类分项工程量清单计价表
项目及标段名称：2024年云和县山洪沟治理工程 | [6 empty] | 第 11 页、共 90 页
序号 | 项目编码 | 项目名称 | 项目 主要特征 | 计量 单位 | 工程 数量 | 单价 （元） |  | 合价 （元） | 主要技术 条款编码 | 备注
1.1.7.5 | 500103008002 | 石料抛填 | 1.抛石护脚,表面理砌，单重不小于200kg 2.具体做法详见设计图纸 | m3 | 284.93 | 126.86 |  | 36146.22
1.1.7.6 | 500103017005 | 石渣垫层 | 1.200厚石渣垫层 2.具体做法详见设计图纸 | m3 | 22.09 | 133.4 |  | 2946.81
1.1.7.7 | 500105001001 | 干砌块石(条料石、卵石) | 1.300厚干砌块石护面 2.具体做详见图纸 | m3 | 37.82 | 282.48 |  | 10683.39
1.1.7.8 | 500109001077 | 埋石混凝土台阶 | 1.部位：砼台阶(埋石率20%) 2.砼强度等级:C20 3.混凝土类型:现拌混凝土 4.具体做法详见设计图纸 | m3 | 58 | 643.76 |  | 37338.08
1.1.7.9 | 500109001014 | 混凝土溢流堰 | 1.部位：固河堰(埋石率20%) 2.砼强度等级:C20 3.混凝土类型:现拌混凝土 4.具体做法详见设计图纸 | m3 | 465.47 | 590.46 |  | 274841.42
法定代表人或委托代理人:_____________(签字或盖章)
建筑工程分类分项工程量清单计价表
项目及标段名称：2024年云和县山洪沟治理工程 | [6 empty] | 第 12 页、共 90 页
序号 | 项目编码 | 项目名称 | 项目 主要特征 | 计量 单位 | 工程 数量 | 单价 （元） |  | 合价 （元） | 主要技术 条款编码 | 备注
1.1.7.10 | 500109001015 | 混凝土溢流面 | 1.部位：固河堰面层 2.砼强度等级:C25（W4F50） 3.混凝土类型:现拌混凝土 4.具体做法详见设计图纸 | m3 | 547.17 | 703.79 |  | 385092.77
1.1.7.11 | 500105001002 | 条石汀步 | 1.青石板汀步800×400×400厚，中心距60cm,嵌入深度15cm 2.具体做法详见设计图纸 | m3 | 9.6 | 4649.1 |  | 44631.36
1.1.7.12 | 500109009003 | 伸缩缝 | 1.2cm伸缩缝采用聚乙烯闭孔泡沫板填缝 2.具体做法详见设计图纸 | m2 | 43.2 | 57.24 |  | 2472.77
1.1.7.13 | 500109008002 | 止水带 | 1.“654”型止水带(规格350×10×R21)（主材为暂定价，下同） 2.具体做详见图纸 | m | 32.09 | 204.3 |  | 6555.99
法定代表人或委托代理人:_____________(签字或盖章)
建筑工程分类分项工程量清单计价表
项目及标段名称：2024年云和县山洪沟治理工程 | [6 empty] | 第 13 页、共 90 页
序号 | 项目编码 | 项目名称 | 项目 主要特征 | 计量 单位 | 工程 数量 | 单价 （元） |  | 合价 （元） | 主要技术 条款编码 | 备注
1.1.7.14 | 500105017005 | 塑料管 | 1、安装部位:室外 2、材质:PE管 3、型号、规格:φ160×14.6（PE100级SDR11 1.6MPa给水管） 4、连接方式:热熔连接 5、输送介质:给水 6、管道试压冲洗 7、包含管件安装费，管件另计 8、具体做法详见设计图纸 | m | 300 | 140.99 |  | 42297
1.1.7.15 | Ab028 | 塑料管管件 | PE管管件主材费（暂定综合价） | 项 | 1 | 708.5 |  | 708.5
1.1.8 |  | 干流2号固河堰 |  |  | 1 | 346776.92 |  | 346776.92
1.1.8.1 | 500101002025 | 一般土方开挖 | 1、土壤类别：投标人根据现场实际情况自行考虑 2、挖土深度：根据设计图纸及现场实际情况投标人自行测算 3、开挖方式：自行考虑 （清单工程量按照浙江省水利水电建筑工程预算定额2018版工程量计算规则计算） | m3 | 578.73 | 3.72 |  | 2152.88
法定代表人或委托代理人:_____________(签字或盖章)
建筑工程分类分项工程量清单计价表
项目及标段名称：2024年云和县山洪沟治理工程 | [6 empty] | 第 14 页、共 90 页
序号 | 项目编码 | 项目名称 | 项目 主要特征 | 计量 单位 | 工程 数量 | 单价 （元） |  | 合价 （元） | 主要技术 条款编码 | 备注
1.1.8.2 | 500103023004 | 土方回填 | 1、粘性土回填 2、密实度符合设计及规范要求 （清单工程量按照浙江省水利水电建筑工程预算定额2018版工程量计算规则计算） | m3 | 96.38 | 7.16 |  | 690.08
1.1.8.3 | 500101008031 | 余方弃置 | 1、现场开挖出用于利用后的多余土方外运 2、装车方式、运输方式、运距及弃方地点投标人自行考虑 （清单工程量按照浙江省水利水电建筑工程预算定额2018版工程量计算规则计算）（工程量不含围堰利用部分） | m3 | 387.89 | 27.68 |  | 10736.8
1.1.8.4 | 500109010001 | 混凝土凿毛 | 1.新老砼结合处凿毛处理 2.具体做法详见设计图纸 | m2 | 408.8 | 16.04 |  | 6557.15
1.1.8.5 | 500103008012 | 石料抛填 | 1.抛石护脚,表面理砌，单重不小于200kg 2.具体做法详见设计图纸 | m3 | 242.5 | 126.86 |  | 30763.55
1.1.8.6 | 500103017006 | 石渣垫层 | 1.200厚石渣垫层 2.具体做法详见设计图纸 | m3 | 20.91 | 133.4 |  | 2789.39
法定代表人或委托代理人:_____________(签字或盖章)
建筑工程分类分项工程量清单计价表
项目及标段名称：2024年云和县山洪沟治理工程 | [6 empty] | 第 15 页、共 90 页
序号 | 项目编码 | 项目名称 | 项目 主要特征 | 计量 单位 | 工程 数量 | 单价 （元） |  | 合价 （元） | 主要技术 条款编码 | 备注
1.1.8.7 | 500105001003 | 干砌块石(条料石、卵石) | 1.300厚干砌块石护面 2.具体做法详见设计图纸 | m3 | 31.17 | 282.48 |  | 8804.9
1.1.8.8 | 500109001087 | 埋石混凝土台阶 | 1.部位：砼台阶(埋石率20%) 2.砼强度等级:C20 3.混凝土类型:现拌混凝土 4.具体做法详见设计图纸 | m3 | 16 | 643.76 |  | 10300.16
1.1.8.9 | 500109001017 | 混凝土溢流面 | 1.部位：固河堰面层 2.砼强度等级:C25（W4F50） 3.混凝土类型:现拌混凝土 4.具体做法详见设计图纸 | m3 | 321.52 | 703.79 |  | 226282.56
1.1.8.10 | 500105001018 | 条石汀步 | 1.青石板汀步800×400×400厚，中心距60cm,嵌入深度15cm 2.具体做法详见设计图纸 | m3 | 8.7 | 4649.1 |  | 40447.17
1.1.8.11 | 500109009004 | 伸缩缝 | 1.2cm伸缩缝采用聚乙烯闭孔泡沫板填缝 2.具体做法详见设计图纸 | m2 | 30.76 | 57.24 |  | 1760.7
法定代表人或委托代理人:_____________(签字或盖章)
建筑工程分类分项工程量清单计价表
项目及标段名称：2024年云和县山洪沟治理工程 | [6 empty] | 第 16 页、共 90 页
序号 | 项目编码 | 项目名称 | 项目 主要特征 | 计量 单位 | 工程 数量 | 单价 （元） |  | 合价 （元） | 主要技术 条款编码 | 备注
1.1.8.12 | 500109008003 | 止水带 | 1.“654”型止水带(规格350×10×R21)（主材为暂定价，下同） 2.具体做法详见设计图纸 | m | 26.88 | 204.3 |  | 5491.58
1.1.9 |  | 干流3号固河堰 |  |  | 1 | 199642.14 |  | 199642.14
1.1.9.1 | 500101002026 | 一般土方开挖 | 1、土壤类别：投标人根据现场实际情况自行考虑 2、挖土深度：根据设计图纸及现场实际情况投标人自行测算 3、开挖方式：自行考虑 （清单工程量按照浙江省水利水电建筑工程预算定额2018版工程量计算规则计算） | m3 | 188.66 | 3.72 |  | 701.82
1.1.9.2 | 500101008032 | 余方弃置 | 1、现场开挖出用于利用后的多余土方外运 2、装车方式、运输方式、运距及弃方地点投标人自行考虑 （清单工程量按照浙江省水利水电建筑工程预算定额2018版工程量计算规则计算）（工程量不含围堰利用部分） | m3 | 138.66 | 27.68 |  | 3838.11
法定代表人或委托代理人:_____________(签字或盖章)
建筑工程分类分项工程量清单计价表
项目及标段名称：2024年云和县山洪沟治理工程 | [6 empty] | 第 17 页、共 90 页
序号 | 项目编码 | 项目名称 | 项目 主要特征 | 计量 单位 | 工程 数量 | 单价 （元） |  | 合价 （元） | 主要技术 条款编码 | 备注
1.1.9.3 | 500109010002 | 混凝土凿毛 | 1.新老砼结合处凿毛处理 2.具体做详见图纸 | m2 | 36.34 | 22.49 |  | 817.29
1.1.9.4 | 500109001018 | 混凝土垫层 | 1.部位：垫层 2.砼强度等级:C15 3.混凝土类型:现拌混凝土 4.具体做法详见设计图纸 | m3 | 17.19 | 567.02 |  | 9747.07
1.1.9.5 | 500109001088 | 混凝土填筑 | 1.部位：混凝土填筑 2.砼强度等级:C25 3.混凝土类型:现拌混凝土 4.具体做法详见设计图纸 | m3 | 5.87 | 570.54 |  | 3349.07
1.1.9.6 | 500109001020 | 混凝土消力池 | 1.部位：消力池底板（含跌水） 2.砼强度等级:C25 3.混凝土类型:现拌混凝土 4.具体做法详见设计图纸 | m3 | 163.23 | 608.53 |  | 99330.35
1.1.9.7 | 500109001019 | 混凝土消力坎 | 1.部位：消力坎 2.砼强度等级:C25 3.混凝土类型:现拌混凝土 4.具体做法详见设计图纸 | m3 | 11.18 | 652.81 |  | 7298.42
法定代表人或委托代理人:_____________(签字或盖章)
建筑工程分类分项工程量清单计价表
项目及标段名称：2024年云和县山洪沟治理工程 | [6 empty] | 第 18 页、共 90 页
序号 | 项目编码 | 项目名称 | 项目 主要特征 | 计量 单位 | 工程 数量 | 单价 （元） |  | 合价 （元） | 主要技术 条款编码 | 备注
1.1.9.8 | 500103008013 | 石料抛填 | 1.抛石护脚,表面理砌，单重不小于200kg 2.具体做法详见设计图纸 | m3 | 167.7 | 126.86 |  | 21274.42
1.1.9.9 | 500109009005 | 伸缩缝 | 1.2cm伸缩缝采用聚乙烯闭孔泡沫板填缝 2.具体做法详见设计图纸 | m2 | 5.82 | 57.24 |  | 333.14
1.1.9.10 | 500109008004 | 止水带 | 1.“654”型止水带(规格350×10×R21)（主材为暂定价，下同） 2.具体做法详见设计图纸 | m | 39.13 | 204.3 |  | 7994.26
1.1.9.11 | 500115004002 | 塑料管铺设 | 1、φ10cmPVC排水管安装（含土工布及小石子） 2、具体做法详见设计图纸 | m | 36 | 33.07 |  | 1190.52
1.1.9.12 | 500111001007 | 钢筋加工与安装 | 钢筋制作安装 螺纹钢HRB400（综合） | t | 7.11 | 6155.79 |  | 43767.67
1.1.10 |  | 干流4号固河堰 |  |  | 1 | 391345.25 |  | 391345.25
法定代表人或委托代理人:_____________(签字或盖章)
建筑工程分类分项工程量清单计价表
项目及标段名称：2024年云和县山洪沟治理工程 | [6 empty] | 第 19 页、共 90 页
序号 | 项目编码 | 项目名称 | 项目 主要特征 | 计量 单位 | 工程 数量 | 单价 （元） |  | 合价 （元） | 主要技术 条款编码 | 备注
1.1.10.1 | 500101002027 | 一般土方开挖 | 1、土壤类别：投标人根据现场实际情况自行考虑 2、挖土深度：根据设计图纸及现场实际情况投标人自行测算 3、开挖方式：自行考虑 （清单工程量按照浙江省水利水电建筑工程预算定额2018版工程量计算规则计算） | m3 | 289 | 3.72 |  | 1075.08
1.1.10.2 | 500103023005 | 土方回填 | 1、粘性土回填 2、密实度符合设计及规范要求 （清单工程量按照浙江省水利水电建筑工程预算定额2018版工程量计算规则计算） | m3 | 55.2 | 7.16 |  | 395.23
1.1.10.3 | 500101008033 | 余方弃置 | 1、现场开挖出用于利用后的多余土方外运 2、装车方式、运输方式、运距及弃方地点投标人自行考虑 （清单工程量按照浙江省水利水电建筑工程预算定额2018版工程量计算规则计算）（工程量不含围堰利用部分） | m3 | 175.52 | 27.68 |  | 4858.39
法定代表人或委托代理人:_____________(签字或盖章)
建筑工程分类分项工程量清单计价表
项目及标段名称：2024年云和县山洪沟治理工程 | [6 empty] | 第 20 页、共 90 页
序号 | 项目编码 | 项目名称 | 项目 主要特征 | 计量 单位 | 工程 数量 | 单价 （元） |  | 合价 （元） | 主要技术 条款编码 | 备注
1.1.10.4 | 500109010003 | 混凝土凿除 | 1.坝体的外壳，设计堰坝与原坝重叠的部分拆除 2.运输、拆除方式及运距投标人自行考虑 3.具体做详见图纸 | m3 | 187.66 | 116.2 |  | 21806.09
1.1.10.5 | 500103008014 | 石料抛填 | 1.抛石护脚,表面理砌，单重不小于200kg 2.具体做法详见设计图纸 | m3 | 181.56 | 126.86 |  | 23032.7
1.1.10.6 | 500103017007 | 石渣垫层 | 1.200厚石渣垫层 2.具体做法详见设计图纸 | m3 | 11.69 | 133.4 |  | 1559.45
1.1.10.7 | 500105001024 | 干砌块石(条料石、卵石) | 1.300厚干砌块石护面 2.具体做详见图纸 | m3 | 19.62 | 282.48 |  | 5542.26
1.1.10.8 | 500109001023 | 混凝土溢流堰 | 1.部位：固河堰(埋石率20%) 2.砼强度等级:C20 3.混凝土类型:现拌混凝土 4.具体做法详见设计图纸 | m3 | 67.37 | 590.46 |  | 39779.29
1.1.10.9 | 500109001022 | 混凝土溢流面 | 1.部位：固河堰面层 2.砼强度等级:C25 3.混凝土类型:现拌混凝土 4.具体做法详见设计图纸 | m3 | 338.9 | 703.79 |  | 238514.43
法定代表人或委托代理人:_____________(签字或盖章)
建筑工程分类分项工程量清单计价表
项目及标段名称：2024年云和县山洪沟治理工程 | [6 empty] | 第 21 页、共 90 页
序号 | 项目编码 | 项目名称 | 项目 主要特征 | 计量 单位 | 工程 数量 | 单价 （元） |  | 合价 （元） | 主要技术 条款编码 | 备注
1.1.10.10 | 500105003001 | 浆砌卵石 | 1.卵石镶面（粒径20~30cm） 2.具体做法详见设计图纸 | m3 | 121.97 | 387.15 |  | 47220.69
1.1.10.11 | 500105001006 | 大块石汀步 | 1.本地大块石汀步(嵌入深度不小于粒径的1/3)，单重150~200Kg 2.具体做法详见设计图纸 | m3 | 4.99 | 290.45 |  | 1449.35
1.1.10.12 | 500109009006 | 伸缩缝 | 1.采用沥青松木板填缝，2cm伸缩缝 2.具体做法详见设计图纸 | m2 | 23.32 | 151.72 |  | 3538.11
1.1.10.13 | 500109008005 | 止水带 | 1.“654”型止水带(规格350×10×R21)（主材为暂定价，下同） 2.具体做法详见设计图纸 | m | 12.6 | 204.3 |  | 2574.18
1.1.11 |  | 新建5号堰坝 |  |  | 1 | 483578.09 |  | 483578.09
法定代表人或委托代理人:_____________(签字或盖章)
建筑工程分类分项工程量清单计价表
项目及标段名称：2024年云和县山洪沟治理工程 | [6 empty] | 第 22 页、共 90 页
序号 | 项目编码 | 项目名称 | 项目 主要特征 | 计量 单位 | 工程 数量 | 单价 （元） |  | 合价 （元） | 主要技术 条款编码 | 备注
1.1.11.1 | 500101002028 | 一般土方开挖 | 1、土壤类别：投标人根据现场实际情况自行考虑 2、挖土深度：根据设计图纸及现场实际情况投标人自行测算 3、开挖方式：自行考虑 （清单工程量按照浙江省水利水电建筑工程预算定额2018版工程量计算规则计算） | m3 | 834.7 | 3.72 |  | 3105.08
1.1.11.2 | 500103023006 | 土方回填 | 1、粘性土回填 2、密实度符合设计及规范要求 （清单工程量按照浙江省水利水电建筑工程预算定额2018版工程量计算规则计算） | m3 | 73.45 | 7.16 |  | 525.9
1.1.11.3 | 500101008034 | 余方弃置 | 1、现场开挖出用于利用后的多余土方外运 2、装车方式、运输方式、运距及弃方地点投标人自行考虑 （清单工程量按照浙江省水利水电建筑工程预算定额2018版工程量计算规则计算）（工程量不含围堰利用部分） | m3 | 700.23 | 27.68 |  | 19382.37
法定代表人或委托代理人:_____________(签字或盖章)
建筑工程分类分项工程量清单计价表
项目及标段名称：2024年云和县山洪沟治理工程 | [6 empty] | 第 23 页、共 90 页
序号 | 项目编码 | 项目名称 | 项目 主要特征 | 计量 单位 | 工程 数量 | 单价 （元） |  | 合价 （元） | 主要技术 条款编码 | 备注
1.1.11.4 | 500103008015 | 石料抛填 | 1.抛石护脚,表面理砌，单重不小于200kg 2.具体做法详见设计图纸 | m3 | 353.52 | 126.86 |  | 44847.55
1.1.11.5 | 500103017008 | 石渣垫层 | 1.200厚石渣垫层 2.具体做法详见设计图纸 | m3 | 19.64 | 133.4 |  | 2619.98
1.1.11.6 | 500105001025 | 干砌块石(条料石、卵石) | 1.300厚干砌块石护面 2.具体做详见图纸 | m3 | 29.46 | 282.48 |  | 8321.86
1.1.11.7 | 500109001024 | 混凝土溢流堰 | 1.部位：固河堰(埋石率20%) 2.砼强度等级:C20 3.混凝土类型:现拌混凝土 4.具体做法详见设计图纸 | m3 | 221.54 | 590.46 |  | 130810.51
1.1.11.8 | 500109001025 | 混凝土溢流面 | 1.部位：固河堰面层 2.砼强度等级:C25 3.混凝土类型:现拌混凝土 4.具体做法详见设计图纸 | m3 | 312.28 | 703.79 |  | 219779.54
1.1.11.9 | 500105001019 | 大块石汀步 | 1.本地大块石汀步(嵌入深度不小于粒径的1/3)，单重150~200Kg 2.具体做法详见设计图纸 | m3 | 4.35 | 290.45 |  | 1263.46
法定代表人或委托代理人:_____________(签字或盖章)
建筑工程分类分项工程量清单计价表
项目及标段名称：2024年云和县山洪沟治理工程 | [6 empty] | 第 24 页、共 90 页
序号 | 项目编码 | 项目名称 | 项目 主要特征 | 计量 单位 | 工程 数量 | 单价 （元） |  | 合价 （元） | 主要技术 条款编码 | 备注
1.1.11.10 | 500105003002 | 浆砌卵石 | 1.卵石镶面粒径20~30cm 2.具体做详见图纸 | m3 | 39.28 | 387.15 |  | 15207.25
1.1.11.11 | 500105002003 | 干砌块石 | 1.大漂石(跌水)，单重100~150Kg 2.具体做详见图纸 | m3 | 95.69 | 290.45 |  | 27793.16
1.1.11.12 | 500109009007 | 伸缩缝 | 1.2cm伸缩缝采用聚乙烯闭孔泡沫板填缝 2.具体做详见图纸 | m2 | 23.85 | 57.24 |  | 1365.17
1.1.11.13 | 500109008006 | 止水带 | 1.“654”型止水带(规格350×10×R21)（主材为暂定价，下同） 2.具体做详见图纸 | m | 34.44 | 204.3 |  | 7036.09
1.1.11.14 | 500109001078 | C25砼盖板 | 1.部位：砼盖板 2.砼强度等级:C25 3.混凝土类型:现拌混凝土 4.具体做法详见设计图纸 | m3 | 0.88 | 1181.84 |  | 1040.02
1.1.11.15 | 500111001008 | 钢筋加工与安装 | 钢筋制作安装 螺纹钢HRB400（综合） | t | 0.078 | 6155.79 |  | 480.15
1.1.12 |  | 干流6号固河堰 |  |  | 1 | 327141.48 |  | 327141.48
法定代表人或委托代理人:_____________(签字或盖章)
建筑工程分类分项工程量清单计价表
项目及标段名称：2024年云和县山洪沟治理工程 | [6 empty] | 第 25 页、共 90 页
序号 | 项目编码 | 项目名称 | 项目 主要特征 | 计量 单位 | 工程 数量 | 单价 （元） |  | 合价 （元） | 主要技术 条款编码 | 备注
1.1.12.1 | 500101002029 | 一般土方开挖 | 1、土壤类别：投标人根据现场实际情况自行考虑 2、挖土深度：根据设计图纸及现场实际情况投标人自行测算 3、开挖方式：自行考虑 （清单工程量按照浙江省水利水电建筑工程预算定额2018版工程量计算规则计算） | m3 | 431.63 | 3.72 |  | 1605.66
1.1.12.2 | 500103023007 | 土方回填 | 1、粘性土回填 2、密实度符合设计及规范要求 （清单工程量按照浙江省水利水电建筑工程预算定额2018版工程量计算规则计算） | m3 | 40.04 | 7.16 |  | 286.69
1.1.12.3 | 500101008035 | 余方弃置 | 1、现场开挖出用于利用后的多余土方外运 2、装车方式、运输方式、运距及弃方地点投标人自行考虑 （清单工程量按照浙江省水利水电建筑工程预算定额2018版工程量计算规则计算）（工程量不含围堰利用部分） | m3 | 335.58 | 27.68 |  | 9288.85
法定代表人或委托代理人:_____________(签字或盖章)
建筑工程分类分项工程量清单计价表
项目及标段名称：2024年云和县山洪沟治理工程 | [6 empty] | 第 26 页、共 90 页
序号 | 项目编码 | 项目名称 | 项目 主要特征 | 计量 单位 | 工程 数量 | 单价 （元） |  | 合价 （元） | 主要技术 条款编码 | 备注
1.1.12.4 | 500103008016 | 石料抛填 | 1.抛石护脚,表面理砌，单重不小于200kg 2.具体做法详见设计图纸 | m3 | 80.08 | 126.86 |  | 10158.95
1.1.12.5 | 500103017009 | 石渣垫层 | 1.200厚石渣垫层 2.具体做法详见设计图纸 | m3 | 16.02 | 133.4 |  | 2137.07
1.1.12.6 | 500105001026 | 干砌块石(条料石、卵石) | 1.300厚干砌块石护面 2.具体做详见图纸 | m3 | 24.02 | 282.48 |  | 6785.17
1.1.12.7 | 500109001026 | 混凝土溢流堰 | 1.部位：固河堰(埋石率20%) 2.砼强度等级:C20 3.混凝土类型:现拌混凝土 4.具体做法详见设计图纸 | m3 | 140.14 | 590.46 |  | 82747.06
1.1.12.8 | 500109001027 | 混凝土溢流面 | 1.部位：固河堰面层 2.砼强度等级:C25 3.混凝土类型:现拌混凝土 4.具体做法详见设计图纸 | m3 | 237.44 | 703.79 |  | 167107.9
1.1.12.9 | 500105001020 | 大块石汀步 | 1.本地大块石汀步(嵌入深度不小于粒径的1/3)，单重150~200Kg 2.具体做法详见设计图纸 | m3 | 8.45 | 290.45 |  | 2454.3
法定代表人或委托代理人:_____________(签字或盖章)
建筑工程分类分项工程量清单计价表
项目及标段名称：2024年云和县山洪沟治理工程 | [6 empty] | 第 27 页、共 90 页
序号 | 项目编码 | 项目名称 | 项目 主要特征 | 计量 单位 | 工程 数量 | 单价 （元） |  | 合价 （元） | 主要技术 条款编码 | 备注
1.1.12.10 | 500105001016 | 大块岩石(跌水) | 1.大块岩石(跌水)，单重100~150Kg 2.具体做法详见设计图纸 | m3 | 52.05 | 290.45 |  | 15117.92
1.1.12.11 | 500105001021 | 干砌块石(条料石、卵石) | 1.大块石贴面 2.具体做法详见设计图纸 | m3 | 80 | 290.45 |  | 23236
1.1.12.12 | 500109009008 | 伸缩缝 | 1.2cm伸缩缝采用聚乙烯闭孔泡沫板填缝 2.具体做详见图纸 | m2 | 17.79 | 57.24 |  | 1018.3
1.1.12.13 | 500109008007 | 止水带 | 1.“654”型止水带(规格350×10×R21)（主材为暂定价，下同） 2.具体做法详见设计图纸 | m | 22.26 | 204.3 |  | 4547.72
1.1.12.14 | 500105017006 | 塑料排水管 | 1.φ100 PVC排水管，间距1.5m 2.具体做法详见设计图纸 | m | 27 | 24.07 |  | 649.89
1.1.13 |  | 支流1号固河堰 |  |  | 1 | 275013.67 |  | 275013.67
法定代表人或委托代理人:_____________(签字或盖章)
建筑工程分类分项工程量清单计价表
项目及标段名称：2024年云和县山洪沟治理工程 | [6 empty] | 第 28 页、共 90 页
序号 | 项目编码 | 项目名称 | 项目 主要特征 | 计量 单位 | 工程 数量 | 单价 （元） |  | 合价 （元） | 主要技术 条款编码 | 备注
1.1.13.1 | 500101002030 | 一般土方开挖 | 1、土壤类别：投标人根据现场实际情况自行考虑 2、挖土深度：根据设计图纸及现场实际情况投标人自行测算 3、开挖方式：自行考虑 （清单工程量按照浙江省水利水电建筑工程预算定额2018版工程量计算规则计算） | m3 | 397.1 | 3.72 |  | 1477.21
1.1.13.2 | 500103023008 | 土方回填 | 1、粘性土回填 2、密实度符合设计及规范要求 （清单工程量按照浙江省水利水电建筑工程预算定额2018版工程量计算规则计算） | m3 | 36.24 | 7.16 |  | 259.48
1.1.13.3 | 500101008036 | 余方弃置 | 1、现场开挖出用于利用后的多余土方外运 2、装车方式、运输方式、运距及弃方地点投标人自行考虑 （清单工程量按照浙江省水利水电建筑工程预算定额2018版工程量计算规则计算）（工程量不含围堰利用部分） | m3 | 305.42 | 27.68 |  | 8454.03
法定代表人或委托代理人:_____________(签字或盖章)
建筑工程分类分项工程量清单计价表
项目及标段名称：2024年云和县山洪沟治理工程 | [6 empty] | 第 29 页、共 90 页
序号 | 项目编码 | 项目名称 | 项目 主要特征 | 计量 单位 | 工程 数量 | 单价 （元） |  | 合价 （元） | 主要技术 条款编码 | 备注
1.1.13.4 | 500109010004 | 混凝土凿毛 | 1.新老砼结合处凿毛处理 2.具体做法详见设计图纸 | m2 | 290.55 | 17.26 |  | 5014.89
1.1.13.5 | 500103008017 | 石料抛填 | 1.抛石护脚,表面理砌，单重不小于200kg 2.具体做法详见设计图纸 | m3 | 223.68 | 126.86 |  | 28376.04
1.1.13.6 | 500103017011 | 碎石垫层 | 1.200厚碎石垫层 2.具体做法详见设计图纸 | m3 | 10.79 | 172.4 |  | 1860.2
1.1.13.7 | 500105001011 | 干砌块石(条料石、卵石) | 1.400厚干砌块石护面 2.具体做详见图纸 | m3 | 21.57 | 282.48 |  | 6093.09
1.1.13.8 | 500109001029 | 普通混凝土 | 1.部位：支流堰面层 2.砼强度等级:C25 3.混凝土类型:现拌混凝土 4.具体做法详见设计图纸 | m3 | 246.98 | 703.79 |  | 173822.05
1.1.13.9 | 500105003003 | 浆砌卵石 | 1.卵石镶面粒径20~30cm 2.具体做详见图纸 | m3 | 61.1 | 387.15 |  | 23654.87
1.1.13.10 | 500109009010 | 伸缩缝 | 1.2cm伸缩缝采用聚乙烯闭孔泡沫板填缝 2.具体做详见图纸 | m2 | 23.24 | 57.24 |  | 1330.26
法定代表人或委托代理人:_____________(签字或盖章)
建筑工程分类分项工程量清单计价表
项目及标段名称：2024年云和县山洪沟治理工程 | [6 empty] | 第 30 页、共 90 页
序号 | 项目编码 | 项目名称 | 项目 主要特征 | 计量 单位 | 工程 数量 | 单价 （元） |  | 合价 （元） | 主要技术 条款编码 | 备注
1.1.13.11 | 500109008008 | 止水带 | 1.“654”型止水带(规格350×10×R21)（主材为暂定价，下同） 2.具体做法详见设计图纸 | m | 23.1 | 204.3 |  | 4719.33
1.1.13.12 | 500109001082 | 混凝土埋石砼基础 | 1.部位：埋石砼基础（埋石率20%） 2.砼强度等级:C20 3.混凝土类型:现拌混凝土 4.具体做法详见设计图纸 | m3 | 39.93 | 499.68 |  | 19952.22
1.1.14 |  | 支流2号固河堰 |  |  | 1 | 150565.09 |  | 150565.09
1.1.14.1 | 500101002031 | 一般土方开挖 | 1、土壤类别：投标人根据现场实际情况自行考虑 2、挖土深度：根据设计图纸及现场实际情况投标人自行测算 3、开挖方式：自行考虑 （清单工程量按照浙江省水利水电建筑工程预算定额2018版工程量计算规则计算） | m3 | 213.58 | 3.72 |  | 794.52
法定代表人或委托代理人:_____________(签字或盖章)
建筑工程分类分项工程量清单计价表
项目及标段名称：2024年云和县山洪沟治理工程 | [6 empty] | 第 31 页、共 90 页
序号 | 项目编码 | 项目名称 | 项目 主要特征 | 计量 单位 | 工程 数量 | 单价 （元） |  | 合价 （元） | 主要技术 条款编码 | 备注
1.1.14.2 | 500103023009 | 土方回填 | 1、粘性土回填 2、密实度符合设计及规范要求 （清单工程量按照浙江省水利水电建筑工程预算定额2018版工程量计算规则计算） | m3 | 24.31 | 7.16 |  | 174.06
1.1.14.3 | 500101008037 | 余方弃置 | 1、现场开挖出用于利用后的多余土方外运 2、装车方式、运输方式、运距及弃方地点投标人自行考虑 （清单工程量按照浙江省水利水电建筑工程预算定额2018版工程量计算规则计算）（工程量不含围堰利用部分） | m3 | 135.62 | 27.68 |  | 3753.96
1.1.14.4 | 500109010008 | 混凝土凿毛 | 1.新老砼结合处凿毛处理 2.具体做法详见设计图纸 | m2 | 188.73 | 17.26 |  | 3257.48
1.1.14.5 | 500103008018 | 石料抛填 | 1.抛石护脚,表面理砌，单重不小于200kg 2.具体做法详见设计图纸 | m3 | 81.83 | 126.86 |  | 10380.95
1.1.14.6 | 500103017013 | 碎石垫层 | 1.200厚石渣垫层 2.具体做法详见设计图纸 | m3 | 6.19 | 133.4 |  | 825.75
法定代表人或委托代理人:_____________(签字或盖章)
建筑工程分类分项工程量清单计价表
项目及标段名称：2024年云和县山洪沟治理工程 | [6 empty] | 第 32 页、共 90 页
序号 | 项目编码 | 项目名称 | 项目 主要特征 | 计量 单位 | 工程 数量 | 单价 （元） |  | 合价 （元） | 主要技术 条款编码 | 备注
1.1.14.7 | 500105001013 | 干砌块石(条料石、卵石) | 1.300厚干砌块石护面 2.具体做法详见设计图纸 | m3 | 10.91 | 282.48 |  | 3081.86
1.1.14.8 | 500109001030 | 普通混凝土 | 1.部位：固河堰面层 2.砼强度等级:C25 3.混凝土类型:现拌混凝土 4.具体做法详见设计图纸 | m3 | 126.61 | 703.79 |  | 89106.85
1.1.14.9 | 500105001022 | 条石汀步 | 1.青石板汀步800×400×400厚，中心距60cm,嵌入深度15cm 2.具体做法详见设计图纸 | m3 | 2.82 | 4649.1 |  | 13110.46
1.1.14.10 | 500105001023 | 干砌块石(条料石、卵石) | 1.卵石镶面粒径20~30cm 2.具体做法详见设计图纸 | m3 | 50.59 | 387.15 |  | 19585.92
1.1.14.11 | 500109009011 | 伸缩缝 | 1.2cm伸缩缝采用聚乙烯闭孔泡沫板填缝 2.具体做详见图纸 | m2 | 17.5 | 57.24 |  | 1001.7
1.1.14.12 | 500109008009 | 止水带 | 1.“654”型止水带(规格350×10×R21)（主材为暂定价，下同） 2.具体做法详见设计图纸 | m | 26.88 | 204.3 |  | 5491.58
1.2 |  | 洪洞坑 |  |  | 1 | 669619.7 |  | 669619.7
1.2.1 |  | 挡墙堤防 |  |  | 1 | 300739.38 |  | 300739.38
法定代表人或委托代理人:_____________(签字或盖章)
建筑工程分类分项工程量清单计价表
项目及标段名称：2024年云和县山洪沟治理工程 | [6 empty] | 第 33 页、共 90 页
序号 | 项目编码 | 项目名称 | 项目 主要特征 | 计量 单位 | 工程 数量 | 单价 （元） |  | 合价 （元） | 主要技术 条款编码 | 备注
1.2.1.1 | 500101002032 | 一般土方开挖 | 1、土壤类别：投标人根据现场实际情况自行考虑 2、挖土深度：根据设计图纸及现场实际情况投标人自行测算 3、开挖方式：投标人自行考虑 （清单工程量按照浙江省水利水电建筑工程预算定额2018版工程量计算规则计算） | m3 | 1334.98 | 3.73 |  | 4979.48
1.2.1.2 | 500103023010 | 土方回填 | 1、开挖料回填 2、密实度符合设计及规范要求 （清单工程量按照浙江省水利水电建筑工程预算定额2018版工程量计算规则计算） | m3 | 617.6 | 7.16 |  | 4422.02
1.2.1.3 | 500101008038 | 余方弃置 | 1、现场开挖出用于利用后的多余土方外运 2、装车方式、运输方式、运距及弃方地点投标人自行考虑 （清单工程量按照浙江省水利水电建筑工程预算定额2018版工程量计算规则计算） | m3 | 624.74 | 27.68 |  | 17292.8
法定代表人或委托代理人:_____________(签字或盖章)
建筑工程分类分项工程量清单计价表
项目及标段名称：2024年云和县山洪沟治理工程 | [6 empty] | 第 34 页、共 90 页
序号 | 项目编码 | 项目名称 | 项目 主要特征 | 计量 单位 | 工程 数量 | 单价 （元） |  | 合价 （元） | 主要技术 条款编码 | 备注
1.2.1.4 | 500109001035 | 混凝土基础 | 1.部位：基础 2.砼强度等级:C25 3.混凝土类型:现拌混凝土 4.具体做法详见设计图纸 | m3 | 150.18 | 540.66 |  | 81196.32
1.2.1.5 | 500105015001 | 混凝土灌砌块石 | 1.部位：混凝土灌砌块石（块石50%） 2.砼强度等级:C25 3.混凝土类型:现拌混凝土 4.具体做法详见设计图纸 | m3 | 39.5 | 461.42 |  | 18226.09
1.2.1.6 | 500105002015 | 浆砌块石 | 块石挡墙 1.M10水泥砂浆砌MU40块石挡墙 2.具体做法详见设计图纸 | m3 | 109.2 | 440.34 |  | 48085.13
1.2.1.7 | 500105002014 | 浆砌块石 | 叠石护坡 1.M10水泥砂浆砌叠石护脚，单重大于200kg 2.具体做法详见设计图纸 | m3 | 282.8 | 410.77 |  | 116165.76
1.2.1.8 | 500105002010 | 浆砌块石 | 1.300厚块石贴面 2.M10水泥砂浆粘结 3.具体做法详见设计图纸 | m3 | 13.62 | 377.39 |  | 5140.05
法定代表人或委托代理人:_____________(签字或盖章)
建筑工程分类分项工程量清单计价表
项目及标段名称：2024年云和县山洪沟治理工程 | [6 empty] | 第 35 页、共 90 页
序号 | 项目编码 | 项目名称 | 项目 主要特征 | 计量 单位 | 工程 数量 | 单价 （元） |  | 合价 （元） | 主要技术 条款编码 | 备注
1.2.1.9 | 500109001037 | 混凝土压顶 | 1.部位：压顶 2.砼强度等级:C25 3.混凝土类型:现拌混凝土 4.具体做法详见设计图纸 | m3 | 6 | 662.13 |  | 3972.78
1.2.1.10 | 500105017004 | 塑料排水管 | 1.材质及规格:Φ7.5PVC排水管@200,i=5%墙后设土工布包碎石,直径25 2.具体做法详见设计图纸 | m | 52.5 | 23.98 |  | 1258.95
1.2.2 |  | 青石板路面、河埠头台阶 |  |  | 1 | 211643.77 |  | 211643.77
1.2.2.1 | 500103017015 | 碎石垫层 | 1.10cm厚碎石垫层 2.具体做详见图纸 | m3 | 30.65 | 172.4 |  | 5284.06
1.2.2.2 | 500109001038 | 混凝土垫层 | 1.部位：垫层 2.砼强度等级:C25 3.混凝土类型:现拌混凝土 4.具体做法详见设计图纸 | m3 | 110.78 | 597.36 |  | 66175.54
1.2.2.3 | 500109001089 | 混凝土台阶 | 1.部位：台阶 2.砼强度等级:C15 3.混凝土类型:现拌混凝土 4.具体做法详见设计图纸 | m3 | 4.18 | 654.34 |  | 2735.14
法定代表人或委托代理人:_____________(签字或盖章)
建筑工程分类分项工程量清单计价表
项目及标段名称：2024年云和县山洪沟治理工程 | [6 empty] | 第 36 页、共 90 页
序号 | 项目编码 | 项目名称 | 项目 主要特征 | 计量 单位 | 工程 数量 | 单价 （元） |  | 合价 （元） | 主要技术 条款编码 | 备注
1.2.2.4 | 500115011035 | 块料面层 | 1.600×300×50厚青石板（火烧面），错缝铺装 2.3cm厚1:3水泥砂浆粘贴 3.具体做法详见设计图纸 | m2 | 214.37 | 301.4 |  | 64611.12
1.2.2.5 | 500115011004 | 块料面层 | 1.600×300×50厚芝麻黑花岗岩（细凿面）（收边） 2.30厚1:3水泥砂浆粘贴 3.具体做法详见设计图纸 | m2 | 15.92 | 271.88 |  | 4328.33
1.2.2.6 | 500115011031 | 块料面层 | 1.1000×450×150厚芝麻黑花岗岩（荔枝面） 2.30厚1:3水泥砂浆粘贴 3.具体做法详见设计图纸 | m2 | 20.57 | 699.48 |  | 14388.3
1.2.2.7 | 500115011024 | 花岗岩踏步 | 1.1000×450×150厚芝麻黑花岗岩（荔枝面） 2.30厚1:3水泥砂浆粘贴 3.防滑槽10×10拉丝（另列清单计价） 4.具体做法详见设计图纸 | m2 | 62.63 | 808.1 |  | 50611.3
法定代表人或委托代理人:_____________(签字或盖章)
建筑工程分类分项工程量清单计价表
项目及标段名称：2024年云和县山洪沟治理工程 | [6 empty] | 第 37 页、共 90 页
序号 | 项目编码 | 项目名称 | 项目 主要特征 | 计量 单位 | 工程 数量 | 单价 （元） |  | 合价 （元） | 主要技术 条款编码 | 备注
1.2.2.8 | 500115022040 | 石材开防滑槽 | 1.石材开防滑槽（10mm宽，10mm深，每米拉丝5根凹槽（余同） 2.具体做法详见设计图纸 | m | 139.34 | 20.99 |  | 2924.75
1.2.2.9 | 500115022043 | 石材开槽 | 1.石材开槽（20mm宽，30mm深） 2.具体做法详见设计图纸 | m | 139.34 | 4.2 |  | 585.23
1.2.3 |  | 其他部分 |  |  | 1 | 13872.01 |  | 13872.01
1.2.3.1 | 500115022039 | 混凝土仿树木栏杆 | 1.混凝土仿树木栏杆H=1050，混凝土仿木立柱H=1050，φ120-130，中距1800，60×5镀锌方钢管，缠绕φ4镀锌钢丝网，30厚有色混凝土砂浆，混凝土仿木栏杆横担1根φ100-120，混凝土仿木栏杆φ80-100，栏杆面层刷2遍丙烯酸颜料，外喷丙烯酸乳液（含油漆、五金配件、安装等全部费用） 2.具体做法详见设计图纸 | m | 20 | 441.45 |  | 8829
1.2.3.2 | 500101007002 | 挖淤泥、流砂 | 1、原河道清淤（就地堆放） 2、具体做法详见设计图纸 | m3 | 1082.19 | 4.66 |  | 5043.01
法定代表人或委托代理人:_____________(签字或盖章)
建筑工程分类分项工程量清单计价表
项目及标段名称：2024年云和县山洪沟治理工程 | [6 empty] | 第 38 页、共 90 页
序号 | 项目编码 | 项目名称 | 项目 主要特征 | 计量 单位 | 工程 数量 | 单价 （元） |  | 合价 （元） | 主要技术 条款编码 | 备注
1.2.4 |  | 人工二次搬运 |  |  | 1 | 143364.54 |  | 143364.54
1.2.4.1 | Ab006 | 人工挑抬水泥 | 1、人工挑抬水泥 运距500m（坡度5-30度，均为上坡） 2、具体做法详见设计图纸 | t | 99.62 | 166.05 |  | 16541.9
1.2.4.2 | 500113005002 | 人工挑抬碎石 | 1、人工挑抬碎石 运距500m（坡度5-30度，均为上坡） 2、具体做法详见设计图纸 | m3 | 164 | 289.07 |  | 47407.48
1.2.4.3 | 500113004001 | 人工挑抬砂 | 1、人工挑抬砂 运距500m（坡度5-30度，均为上坡） 2、具体做法详见设计图纸 | m3 | 258 | 283.54 |  | 73153.32
1.2.4.4 | 500113007001 | 条(料)石料 | 1、人工抬运石料（含花岗岩） 运距500m（坡度5-30度，均为上坡） 2、具体做法详见设计图纸 | m3 | 24 | 260.91 |  | 6261.84
2 |  | 排洪渠 |  |  | 1 | 1713489.55 |  | 1713489.55
法定代表人或委托代理人:_____________(签字或盖章)
建筑工程分类分项工程量清单计价表
项目及标段名称：2024年云和县山洪沟治理工程 | [6 empty] | 第 39 页、共 90 页
序号 | 项目编码 | 项目名称 | 项目 主要特征 | 计量 单位 | 工程 数量 | 单价 （元） |  | 合价 （元） | 主要技术 条款编码 | 备注
2.1 | 500101003001 | 渠道土方开挖 | 1、土壤类别：投标人根据现场实际情况自行考虑 2、挖土深度：根据设计图纸及现场实际情况投标人自行测算 3、开挖方式：自行考虑 （清单工程量按照浙江省水利水电建筑工程预算定额2018版工程量计算规则计算） | m3 | 2395.56 | 7.8 |  | 18685.37
2.2 | 500103023011 | 土方回填 | 1、开挖料回填 2、密实度符合设计及规范要求 （清单工程量按照浙江省水利水电建筑工程预算定额2018版工程量计算规则计算） | m3 | 1477.7 | 7.16 |  | 10580.33
2.3 | 500101008017 | 余方弃置 | 1、现场开挖出用于利用后的多余土方外运 2、装车方式、运输方式、运距及弃方地点投标人自行考虑 （清单工程量按照浙江省水利水电建筑工程预算定额2018版工程量计算规则计算） | m3 | 696.21 | 25.32 |  | 17628.04
法定代表人或委托代理人:_____________(签字或盖章)
建筑工程分类分项工程量清单计价表
项目及标段名称：2024年云和县山洪沟治理工程 | [6 empty] | 第 40 页、共 90 页
序号 | 项目编码 | 项目名称 | 项目 主要特征 | 计量 单位 | 工程 数量 | 单价 （元） |  | 合价 （元） | 主要技术 条款编码 | 备注
2.4 | 500109010007 | 混凝土凿除 | 1.混凝土路面拆除（拆除方式投标人自行考虑） 2.具体做法详见设计图纸 | m3 | 278.9 | 81.9 |  | 22841.91
2.5 | 500101008030 | 余方弃置 | 1、现场开挖混凝土弃渣外运 2、装车方式、运输方式、运距及弃方地点投标人自行考虑 （清单工程量按照浙江省水利水电建筑工程预算定额2018版工程量计算规则计算） | m3 | 279 | 33.58 |  | 9368.82
2.6 | 500109001039 | 普通混凝土 | 1.部位：垫层 2.砼强度等级:C20 3.混凝土类型:现拌混凝土 4.具体做法详见设计图纸 | m3 | 101.79 | 581.64 |  | 59205.14
2.7 | 500109001040 | 普通混凝土 | 1.部位：明渠底板 2.砼强度等级:C25 3.混凝土类型:现拌混凝土 4.具体做法详见设计图纸 | m3 | 268.51 | 568.46 |  | 152637.19
法定代表人或委托代理人:_____________(签字或盖章)
建筑工程分类分项工程量清单计价表
项目及标段名称：2024年云和县山洪沟治理工程 | [6 empty] | 第 41 页、共 90 页
序号 | 项目编码 | 项目名称 | 项目 主要特征 | 计量 单位 | 工程 数量 | 单价 （元） |  | 合价 （元） | 主要技术 条款编码 | 备注
2.8 | 500109001041 | 普通混凝土 | 1.部位：明渠壁板 2.砼强度等级:C25 3.混凝土类型:现拌混凝土 4.具体做法详见设计图纸 | m3 | 383.58 | 704.54 |  | 270247.45
2.9 | 500109001042 | 普通混凝土 | 1.部位：盖板制作安装 2.砼强度等级:C25 3.混凝土类型:现拌混凝土 4.具体做法详见设计图纸 | m3 | 24.19 | 1270.36 |  | 30730.01
2.10 | 500111001009 | 钢筋加工与安装 | 钢筋制作安装 螺纹钢HRB400（综合） | t | 52.268 | 6155.79 |  | 321750.83
2.11 | 500111001010 | 钢筋加工与安装 | 钢筋制作安装 圆钢HPB300（综合） | t | 0.888 | 6206.86 |  | 5511.69
2.12 | 500109009001 | 伸缩缝 | 1.排水沟每10m设一道分缝,分缝长度可根据实际情况适当调整,缝宽2cm,并采用浸沥青杉木板填缝 2.具体做法详见设计图纸 | m2 | 65.28 | 161.14 |  | 10519.22
法定代表人或委托代理人:_____________(签字或盖章)
建筑工程分类分项工程量清单计价表
项目及标段名称：2024年云和县山洪沟治理工程 | [6 empty] | 第 42 页、共 90 页
序号 | 项目编码 | 项目名称 | 项目 主要特征 | 计量 单位 | 工程 数量 | 单价 （元） |  | 合价 （元） | 主要技术 条款编码 | 备注
2.13 | 500109008001 | 止水工程 | 1.底板和侧壁在分缝位置分别设置水平和竖直铜片止水（GB/T 2059-T27600 H02-1.2×500）,通长布设（主材为暂定价） 2.具体做详见图纸 | m | 217.6 | 2130.51 |  | 463598.98
2.14 | 500115006002 | 混凝土路面 | 1.部位：道路 2.砼强度等级:C25 3.混凝土类型:现拌混凝土 4.具体做法详见设计图纸 | m3 | 278.9 | 674.27 |  | 188053.9
2.15 | 500115017001 | 钢板(管)桩 | 1、3米长IV型拉森钢板桩临时支护（主材为暂定价） 2、打拨桩需符合规范要求 3、具体要求详见设计图纸 | t | 85.38 | 1547.56 |  | 132130.67
3 |  | 标识牌 |  |  | 1 | 40949.25 |  | 40949.25
法定代表人或委托代理人:_____________(签字或盖章)
建筑工程分类分项工程量清单计价表
项目及标段名称：2024年云和县山洪沟治理工程 | [6 empty] | 第 43 页、共 90 页
序号 | 项目编码 | 项目名称 | 项目 主要特征 | 计量 单位 | 工程 数量 | 单价 （元） |  | 合价 （元） | 主要技术 条款编码 | 备注
3.1 | 500101004001 | 沟、槽土方开挖 | 1、土壤类别：投标人根据现场实际情况自行考虑 2、挖土深度：根据设计图纸及现场实际情况投标人自行测算 3、开挖方式：自行考虑 （清单工程量按照浙江省水利水电建筑工程预算定额2018版工程量计算规则计算） | m3 | 52.5 | 6.99 |  | 366.98
3.2 | 500103023012 | 土方回填 | 1、现场开挖出符合回填要求的土方 2、密实度符合设计及规范要求 （清单工程量按照浙江省水利水电建筑工程预算定额2018版工程量计算规则计算） | m3 | 48.42 | 7.16 |  | 346.69
3.3 | 500109001043 | 混凝土基础 | 1.部位：基础 2.砼强度等级:C25 3.混凝土类型:现拌混凝土 4.具体做法详见设计图纸 | m3 | 2.91 | 540.66 |  | 1573.32
法定代表人或委托代理人:_____________(签字或盖章)
建筑工程分类分项工程量清单计价表
项目及标段名称：2024年云和县山洪沟治理工程 | [6 empty] | 第 44 页、共 90 页
序号 | 项目编码 | 项目名称 | 项目 主要特征 | 计量 单位 | 工程 数量 | 单价 （元） |  | 合价 （元） | 主要技术 条款编码 | 备注
3.4 | 500109001083 | 混凝土基础 | 1.部位：基础 2.砼强度等级:C25 3.混凝土类型:现拌混凝土 4.具体做法详见设计图纸 | m3 | 0.5 | 566.71 |  | 283.36
3.5 | 500115022004 | 简介牌 | 1.简介牌H=2200，热镀锌管立柱H=2700，φ76mm×5mm，埋地500，40×40mm热镀锌方管框架，竖向2根长1m，横向4根长1.42m，180×20mm热镀锌抱箍，1500×1000×1.5mm(厚度)铝板简介牌蓝底、白字,工程简介牌字体建议采用黑体,字号根据版面大小调整,行间距为1.5倍行距,段落间距采用2.5倍行距，版面内容根据业主要求（含安装、预埋件等所有费用） 2.具体做法详见设计图纸 | 块 | 2 | 1722.2 |  | 3444.4
法定代表人或委托代理人:_____________(签字或盖章)
建筑工程分类分项工程量清单计价表
项目及标段名称：2024年云和县山洪沟治理工程 | [6 empty] | 第 45 页、共 90 页
序号 | 项目编码 | 项目名称 | 项目 主要特征 | 计量 单位 | 工程 数量 | 单价 （元） |  | 合价 （元） | 主要技术 条款编码 | 备注
3.6 | 500115022005 | 深水警示牌 | 1.深水警示牌H=2250，热镀锌管立柱H=2750，φ76mm×5mm，埋地500，180×20mm热镀锌抱箍2个，900×1150×1.5厚铝板简介牌蓝白底、蓝框、白字,警示牌图形符号颜色为黑框、黄底、黑图案、黑色，版面内容根据业主要求（含安装、预埋件等所有费用） 2.具体做法详见设计图纸 | 块 | 24 | 354.25 |  | 8502
3.7 | 500115022006 | 界桩 | 1.界桩H=700，埋地200，C25钢筋混凝土桩700×200×100，颜色采用白底、蓝字,表面文字为凹形填色处理，（含安装等全部费用） 2.具体做法详见设计图纸 | 座 | 50 | 143.88 |  | 7194
法定代表人或委托代理人:_____________(签字或盖章)
建筑工程分类分项工程量清单计价表
项目及标段名称：2024年云和县山洪沟治理工程 | [6 empty] | 第 46 页、共 90 页
序号 | 项目编码 | 项目名称 | 项目 主要特征 | 计量 单位 | 工程 数量 | 单价 （元） |  | 合价 （元） | 主要技术 条款编码 | 备注
3.8 | 500115022007 | 里程桩 | 1.里程桩H=650，埋地150，C25钢筋混凝土预制桩，上口宽200，下口300，厚度100，颜色采用白底、蓝字，表面文字为凹形填色处理（含安装等全部费用） 2.具体做法详见设计图纸 | 座 | 15 | 117.72 |  | 1765.8
3.9 | 500115022055 | 百米桩 | 1.百米桩H=600，埋地300，C25钢筋混凝土预制桩，600×200×100，颜色采用白底、蓝字,表面文字为凹形填色处理，（含安装等全部费用） 2.具体做法详见设计图纸 | 座 | 135 | 86.11 |  | 11624.85
3.10 | 500115022025 | 水位观测点 | 水位观测点（暂定综合价） | 个 | 7 | 218 |  | 1526
3.11 | 500115022026 | 位移观测点 | 位移观测点（暂定综合价） | 个 | 13 | 218 |  | 2834
3.12 | 500115022027 | 沉降观测点 | 沉降观测点 | 个 | 39 | 38.15 |  | 1487.85
4 |  | 拱桥 |  |  | 1 | 1582644.35 |  | 1582644.35
法定代表人或委托代理人:_____________(签字或盖章)
建筑工程分类分项工程量清单计价表
项目及标段名称：2024年云和县山洪沟治理工程 | [6 empty] | 第 47 页、共 90 页
序号 | 项目编码 | 项目名称 | 项目 主要特征 | 计量 单位 | 工程 数量 | 单价 （元） |  | 合价 （元） | 主要技术 条款编码 | 备注
4.1 | 500101002018 | 一般土方开挖 | 土方开挖 1、土壤类别：投标人根据现场实际情况自行考虑 2、开挖深度：投标人根据设计图纸及现场实际情况自行考虑 3、开挖及装车方式：投标人自行考虑 4、运距投标人自行考虑 5、具体做法详见设计图纸 | m3 | 547.24 | 27.81 |  | 15218.74
4.2 | 500102001001 | 一般石方开挖 | 石方开挖（岩石级别Ⅶ-Ⅷ） 1、岩石类别：投标人根据地质勘察报告及现场实际情况自行考虑 2、开挖深度：投标人根据设计图纸及现场实际情况自行考虑 3、开挖方式：投标人自行考虑 4、具体做法详见设计图纸 | m3 | 120 | 57.82 |  | 6938.4
法定代表人或委托代理人:_____________(签字或盖章)
建筑工程分类分项工程量清单计价表
项目及标段名称：2024年云和县山洪沟治理工程 | [6 empty] | 第 48 页、共 90 页
序号 | 项目编码 | 项目名称 | 项目 主要特征 | 计量 单位 | 工程 数量 | 单价 （元） |  | 合价 （元） | 主要技术 条款编码 | 备注
4.3 | 500102001002 | 石方外运 | 1、现场开挖出用于利用后的多余石方外运（场内调运） 2、装车方式、运输方式、运距及弃方地点投标人自行考虑 3、具体做法详见设计图纸 | m3 | 120 | 19.9 |  | 2388
4.4 | 500103007002 | 轻质陶粒砼填筑 | 1、C25轻质陶粒砼填筑（现拌） 2、具体做法详见设计图纸 | m3 | 175.08 | 693.1 |  | 121347.95
4.5 | 500103007003 | 级配碎石填筑 | 1、级配碎石回填 2、密实度符合设计及规范要求 3、具体做法详见设计图纸 | m3 | 174.14 | 136.75 |  | 23813.65
4.6 | 500103017016 | 砂石垫层 | 1.块石垫层 2.具体做详见图纸 | m3 | 9.66 | 198.04 |  | 1913.07
4.7 | 500109001045 | 普通混凝土 | 1.部位：垫层 2.砼强度等级:C20 3.混凝土类型:现拌混凝土 4.具体做法详见设计图纸 | m3 | 32.56 | 581.64 |  | 18938.2
法定代表人或委托代理人:_____________(签字或盖章)
建筑工程分类分项工程量清单计价表
项目及标段名称：2024年云和县山洪沟治理工程 | [6 empty] | 第 49 页、共 90 页
序号 | 项目编码 | 项目名称 | 项目 主要特征 | 计量 单位 | 工程 数量 | 单价 （元） |  | 合价 （元） | 主要技术 条款编码 | 备注
4.8 | 500109001047 | 普通混凝土 | 1.部位：基础拉杆及垫梁 2.砼强度等级:C35（抗渗W8） 3.混凝土类型:现拌混凝土 4.具体做法详见设计图纸 | m3 | 29.2 | 593.15 |  | 17319.98
4.9 | 500109001050 | 普通混凝土 | 1.部位：承台 2.砼强度等级:C40 3.混凝土类型:现拌混凝土 4.具体做法详见设计图纸 | m3 | 141.75 | 622.64 |  | 88259.22
4.10 | 500109001048 | 普通混凝土 | 1.部位：台后翼墙 2.砼强度等级:C30 3.混凝土类型:现拌混凝土 4.具体做法详见设计图纸 | m3 | 53.59 | 699.61 |  | 37492.1
4.11 | 500109001049 | 普通混凝土 | 1.部位：台身 2.砼强度等级:C30 3.混凝土类型:现拌混凝土 4.具体做法详见设计图纸 | m3 | 23.99 | 863.7 |  | 20720.16
法定代表人或委托代理人:_____________(签字或盖章)
建筑工程分类分项工程量清单计价表
项目及标段名称：2024年云和县山洪沟治理工程 | [6 empty] | 第 50 页、共 90 页
序号 | 项目编码 | 项目名称 | 项目 主要特征 | 计量 单位 | 工程 数量 | 单价 （元） |  | 合价 （元） | 主要技术 条款编码 | 备注
4.12 | 500109001051 | 普通混凝土 | 1.部位：拱座 2.砼强度等级:C40 3.混凝土类型:现拌混凝土 4.具体做法详见设计图纸 | m3 | 40.66 | 898.79 |  | 36544.8
4.13 | 500109001052 | 普通混凝土 | 1.部位：主拱圈 2.砼强度等级:C40 3.混凝土类型:现拌混凝土 4.具体做法详见设计图纸 | m3 | 84.5 | 1077.12 |  | 91016.64
4.14 | 500109001053 | 普通混凝土 | 1.部位：桥面系 2.砼强度等级:C25 3.混凝土类型:现拌混凝土 4.具体做法详见设计图纸 | m3 | 35.4 | 608.53 |  | 21541.96
4.15 | 500109001054 | 普通混凝土 | 1.部位：拱上侧墙 2.砼强度等级:C30 3.混凝土类型:现拌混凝土 4.具体做法详见设计图纸 | m3 | 27.51 | 802.84 |  | 22086.13
法定代表人或委托代理人:_____________(签字或盖章)
建筑工程分类分项工程量清单计价表
项目及标段名称：2024年云和县山洪沟治理工程 | [6 empty] | 第 51 页、共 90 页
序号 | 项目编码 | 项目名称 | 项目 主要特征 | 计量 单位 | 工程 数量 | 单价 （元） |  | 合价 （元） | 主要技术 条款编码 | 备注
4.16 | 500109001055 | 普通混凝土 | 1.部位：压顶 2.砼强度等级:C30 3.混凝土类型:现拌混凝土 4.具体做法详见设计图纸 | m3 | 5.06 | 679.39 |  | 3437.71
4.17 | 500109001056 | 普通混凝土 | 1.部位：搭板 2.砼强度等级:C30 3.混凝土类型:现拌混凝土 4.具体做法详见设计图纸 | m3 | 30.87 | 625.66 |  | 19314.12
4.18 | 500109001057 | 普通混凝土 | 1.部位：搭板 2.砼强度等级:C20 3.混凝土类型:现拌混凝土 4.具体做法详见设计图纸 | m3 | 9.24 | 592.93 |  | 5478.67
4.19 | 500109009009 | 伸缩缝 | 1.2cm厚油性干填缝板填缝 2.具体做法详见设计图纸 | m2 | 3 | 146.62 |  | 439.86
4.20 | 500109009013 | 伸缩缝 | 1.2cm厚沥青填缝料灌缝 2.具体做法详见设计图纸 | m2 | 0.6 | 166.75 |  | 100.05
4.21 | 500109009012 | 伸缩缝 | 1.2cm厚油浸木松板简易伸缩缝 2.具体做详见图纸 | m2 | 16.54 | 146.62 |  | 2425.09
法定代表人或委托代理人:_____________(签字或盖章)
建筑工程分类分项工程量清单计价表
项目及标段名称：2024年云和县山洪沟治理工程 | [6 empty] | 第 52 页、共 90 页
序号 | 项目编码 | 项目名称 | 项目 主要特征 | 计量 单位 | 工程 数量 | 单价 （元） |  | 合价 （元） | 主要技术 条款编码 | 备注
4.22 | 500109009014 | 伸缩缝 | 1.两毡一油伸缩缝 2.具体做详见图纸 | m2 | 9.6 | 72.14 |  | 692.54
4.23 | 500111001005 | 钢筋加工与安装 | 1.钢筋制作安装（HRB400综合） 2.具体做法详见设计图纸 | t | 133.59 | 6155.79 |  | 822351.99
4.24 | 500111001006 | 钢筋加工与安装 | 1.钢筋制作安装（HPB300综合） 2.具体做法详见设计图纸 | t | 1.17 | 6206.86 |  | 7262.03
4.25 | 500115011005 | 块料面层 | 1.300×150×30mm米黄色粗料石贴面，1：2.5水泥砂浆灌浆（含开槽等全部费用） 2.具体做法详见设计图纸 | m2 | 154.04 | 242.62 |  | 37373.18
4.26 | 500115007006 | 沥青混凝土道路路面 | 部位：沥青混凝土上层 1、摊铺SMA-13改性沥青混凝土路面（摊铺方式自行考虑） 2、厚度4cm 3、具体做法详见设计图纸 | m3 | 7.08 | 1751.24 |  | 12398.78
法定代表人或委托代理人:_____________(签字或盖章)
建筑工程分类分项工程量清单计价表
项目及标段名称：2024年云和县山洪沟治理工程 | [6 empty] | 第 53 页、共 90 页
序号 | 项目编码 | 项目名称 | 项目 主要特征 | 计量 单位 | 工程 数量 | 单价 （元） |  | 合价 （元） | 主要技术 条款编码 | 备注
4.27 | 500115007005 | 沥青混凝土道路路面 | 部位：沥青混凝土下层 1、摊铺AC-20中粒式沥青混凝土路面（摊铺方式自行考虑） 2、厚度6cm 3、具体做法详见设计图纸 | m3 | 10.62 | 1474.26 |  | 15656.64
4.28 | 500109012001 | 防水层 | 1.2mm三涂FYT-1改进型防水层 2.具体做法详见设计图纸 | m2 | 177.01 | 45 |  | 7965.45
4.29 | 500115011006 | 块料面层 | 1.600×400×30mm厚芝麻灰花岗岩蘑菇面 2、2cm厚水泥砂浆粘贴 3、具体做法详见设计图纸 | m2 | 22.16 | 237.52 |  | 5263.44
4.30 | 500115022010 | 真石漆喷涂 | 1.真石漆喷涂 2.具体做法详见设计图纸 | m2 | 95.52 | 96.16 |  | 9185.2
4.31 | 500115022009 | 青石栏杆 | 1.青石栏杆H：1.68m（含立柱，栏板，抱鼓石等所有费用） 2.具体做法详见设计图纸 | m | 50.57 | 1940.2 |  | 98115.91
4.32 | 500105017007 | 塑料排水管 | 1.φ100 PVC排水管 2.具体做法详见设计图纸 | m | 8 | 24.07 |  | 192.56
法定代表人或委托代理人:_____________(签字或盖章)
建筑工程分类分项工程量清单计价表
项目及标段名称：2024年云和县山洪沟治理工程 | [6 empty] | 第 54 页、共 90 页
序号 | 项目编码 | 项目名称 | 项目 主要特征 | 计量 单位 | 工程 数量 | 单价 （元） |  | 合价 （元） | 主要技术 条款编码 | 备注
4.33 | 补1 | 满堂支架 | 1、桥梁支架 满堂式钢管支架 2.具体做法详见设计图纸 | m3 | 528 | 16.56 |  | 8743.68
4.34 | 补2 | 支架堆载预压 | 1、桥梁支架 支架堆载预压 2、利用开挖料装袋预压 3、具体要求详见设计图纸 | t | 15 | 47.23 |  | 708.45
5 |  | 游步道 |  |  | 1 | 849216.38 |  | 849216.38
5.1 |  | 彩色沥青停车场 |  |  | 1 | 122623.16 |  | 122623.16
5.1.1 | 500101001002 | 场地平整 | 1.机械平整场地（30cm以下凹凸不平的场地土料填筑及原土夯实） 2.具体做法详见设计图纸 | m2 | 360.14 | 1.64 |  | 590.63
5.1.2 | 500103017017 | 碎石垫层 | 1.200厚级配碎石垫层 2.具体做详见图纸 | m3 | 66.9 | 132.82 |  | 8885.66
5.1.3 | 500109001058 | 混凝土垫层 | 1.部位：垫层 2.砼强度等级:C25 3.混凝土类型:现拌混凝土 4.具体做法详见设计图纸 | m3 | 66.9 | 566.71 |  | 37912.9
法定代表人或委托代理人:_____________(签字或盖章)
建筑工程分类分项工程量清单计价表
项目及标段名称：2024年云和县山洪沟治理工程 | [6 empty] | 第 55 页、共 90 页
序号 | 项目编码 | 项目名称 | 项目 主要特征 | 计量 单位 | 工程 数量 | 单价 （元） |  | 合价 （元） | 主要技术 条款编码 | 备注
5.1.4 | 500115010001 | 封层 | 乳化沥青下封层 1、（乳化沥青PC-2型，用量0.7~1.5L/m2，石料采用粒径3~5mm机制料石，5~8m3/1000m2) 2、具体做法详见设计图纸 | m2 | 334.5 | 5.5 |  | 1839.75
5.1.5 | 500115007003 | 沥青混凝土道路路面 | 部位：沥青混凝土下层 1、摊铺AC-20中粒式沥青混凝土路面（摊铺方式自行考虑） 2、厚度6cm 3、具体做法详见设计图纸 | m3 | 20.07 | 1474.26 |  | 29588.4
5.1.6 | 500115009003 | 透层，粘层 | 部位：两个沥青混凝土层间 1、乳化沥青粘层PC-3型，用量0.3-0.6L/m2 2、具体做法详见设计图纸 | m2 | 334.5 | 2.2 |  | 735.9
5.1.7 | 500115007004 | 沥青混凝土道路路面 | 部位：沥青混凝土上层 1、摊铺SMA-13改性沥青混凝土路面（摊铺方式自行考虑） 2、厚度4cm 3、具体做法详见设计图纸 | m3 | 13.38 | 1751.24 |  | 23431.59
法定代表人或委托代理人:_____________(签字或盖章)
建筑工程分类分项工程量清单计价表
项目及标段名称：2024年云和县山洪沟治理工程 | [6 empty] | 第 56 页、共 90 页
序号 | 项目编码 | 项目名称 | 项目 主要特征 | 计量 单位 | 工程 数量 | 单价 （元） |  | 合价 （元） | 主要技术 条款编码 | 备注
5.1.8 | 500115022011 | 彩色双丙聚氨酯封层处理 | 1.彩色双丙聚氨酯封层处理 2.具体做法详见设计图纸 | m2 | 103.95 | 30.52 |  | 3172.55
5.1.9 | 500103017018 | 碎石垫层 | 1.120厚级配碎石垫层 2.具体做法详见设计图纸 | m3 | 3.08 | 132.82 |  | 409.09
5.1.10 | 500109001060 | 混凝土垫层 | 1.部位：垫层 2.砼强度等级:C25 3.混凝土类型:现拌混凝土 4.具体做法详见设计图纸 | m3 | 3.85 | 597.36 |  | 2299.84
5.1.11 | 500109001061 | 混凝土护角 | 1.部位：护角 2.砼强度等级:C30 3.混凝土类型:现拌混凝土 4.具体做法详见设计图纸 | m3 | 0.51 | 745.4 |  | 380.15
5.1.12 | 500115012003 | 安砌侧(平、缘)石 | 部位：侧石（路平石） 1.材质：芝麻灰花岗岩侧石（火烧面） 2.规格：100×900×200 3.30厚1:3水泥砂浆粘结层 4.具体做法详见设计图纸 | m | 128.23 | 81.41 |  | 10439.2
法定代表人或委托代理人:_____________(签字或盖章)
建筑工程分类分项工程量清单计价表
项目及标段名称：2024年云和县山洪沟治理工程 | [6 empty] | 第 57 页、共 90 页
序号 | 项目编码 | 项目名称 | 项目 主要特征 | 计量 单位 | 工程 数量 | 单价 （元） |  | 合价 （元） | 主要技术 条款编码 | 备注
5.1.13 | 500115022012 | 成品车挡 | 1.PVC材质，黑色，贴黄色反光条成品车挡600×150×200厚（含安装、五金配件等全部费用）（暂定综合价） 2.具具体做法详见设计图纸 | 个 | 22 | 54.5 |  | 1199
5.1.14 | Ab010 | 标线 | 1.标线 2.材料:热熔型反光材料 3.厚度:1.6mm 4.涂料密度:1.8～2.3g／cm2 5.含底漆及反光玻璃珠 6.具体做法详见设计图纸 | m2 | 37.5 | 46.36 |  | 1738.5
5.2 |  | 密铺铺装（41-PM-01） |  |  | 1 | 15220.34 |  | 15220.34
5.2.1 | 500101001003 | 场地平整 | 1.机械平整场地（30cm以下凹凸不平的场地土料填筑及原土夯实） 2.具体做法详见设计图纸 | m2 | 48.44 | 1.64 |  | 79.44
5.2.2 | 500103017020 | 碎石垫层 | 1.10cm碎石垫层 2.具体做详见图纸 | m3 | 4.84 | 172.4 |  | 834.42
法定代表人或委托代理人:_____________(签字或盖章)
建筑工程分类分项工程量清单计价表
项目及标段名称：2024年云和县山洪沟治理工程 | [6 empty] | 第 58 页、共 90 页
序号 | 项目编码 | 项目名称 | 项目 主要特征 | 计量 单位 | 工程 数量 | 单价 （元） |  | 合价 （元） | 主要技术 条款编码 | 备注
5.2.3 | 500109001063 | 混凝土垫层 | 1.部位：垫层 2.砼强度等级:C25 3.混凝土类型:现拌混凝土 4.具体做法详见设计图纸 | m3 | 7.27 | 597.36 |  | 4342.81
5.2.4 | 500115011007 | 块料面层 | 1.600×300×50厚芝麻灰花岗岩（火烧面） 2.30厚1:3水泥砂浆 3.具体做法详见设计图纸 | m2 | 37.54 | 183.29 |  | 6880.71
5.2.5 | 500115011008 | 块料面层 | 1.600×300×50厚芝麻黑花岗岩，细凿面（收边） 2.30厚1:3水泥砂浆 3.具体做法详见设计图纸 | m2 | 10.9 | 271.88 |  | 2963.49
5.2.6 | 500109001064 | 混凝土护脚 | 1.部位：护脚 2.砼强度等级:C25 3.混凝土类型:现拌混凝土 4.具体做法详见设计图纸 | m3 | 0.2 | 597.36 |  | 119.47
5.3 |  | 密铺铺装（41-PM-07） |  |  | 1 | 28677.05 |  | 28677.05
法定代表人或委托代理人:_____________(签字或盖章)
建筑工程分类分项工程量清单计价表
项目及标段名称：2024年云和县山洪沟治理工程 | [6 empty] | 第 59 页、共 90 页
序号 | 项目编码 | 项目名称 | 项目 主要特征 | 计量 单位 | 工程 数量 | 单价 （元） |  | 合价 （元） | 主要技术 条款编码 | 备注
5.3.1 | 500101001004 | 场地平整 | 1.机械平整场地（30cm以下凹凸不平的场地土料填筑及原土夯实） 2.具体做法详见设计图纸 | m2 | 36.47 | 1.64 |  | 59.81
5.3.2 | 500103017026 | 碎石垫层 | 1.10cm碎石垫层 2.具体做法详见设计图纸 | m3 | 3.65 | 172.4 |  | 629.26
5.3.3 | 500109001069 | 混凝土垫层 | 1.部位：垫层 2.砼强度等级:C25 3.混凝土类型:现拌混凝土 4.具体做法详见设计图纸 | m3 | 5.47 | 597.36 |  | 3267.56
5.3.4 | 500109001090 | 混凝土台阶 | 1.部位：台阶 2.砼强度等级:C15 3.混凝土类型:现拌混凝土 4.具体做法详见设计图纸 | m3 | 1.58 | 654.34 |  | 1033.86
5.3.5 | 500115011025 | 块料面层 | 1.600×300×50厚芝麻灰花岗岩（火烧面） 2.30厚1:3水泥砂浆 3.具体做法详见设计图纸 | m2 | 12.77 | 183.29 |  | 2340.61
法定代表人或委托代理人:_____________(签字或盖章)
建筑工程分类分项工程量清单计价表
项目及标段名称：2024年云和县山洪沟治理工程 | [6 empty] | 第 60 页、共 90 页
序号 | 项目编码 | 项目名称 | 项目 主要特征 | 计量 单位 | 工程 数量 | 单价 （元） |  | 合价 （元） | 主要技术 条款编码 | 备注
5.3.6 | 500115011026 | 块料面层 | 1.600×300×50厚芝麻黑花岗岩，细凿面（收边） 2.30厚1:3水泥砂浆 3.具体做法详见设计图纸 | m2 | 3 | 271.88 |  | 815.64
5.3.7 | 500109001070 | 普通混凝土 | 1.部位：护脚 2.砼强度等级:C25 3.混凝土类型:现拌混凝土 4.具体做法详见设计图纸 | m3 | 0.06 | 597.36 |  | 35.84
5.3.8 | 500115011027 | 花岗岩踏步 | 1.1000×450×150厚芝麻黑花岗岩（荔枝面） 2.30厚1:3水泥砂浆 3.防滑槽10×10拉丝（另列清单计价） 4.具体做法详见设计图纸 | m2 | 23.72 | 808.04 |  | 19166.71
5.3.9 | 500115022044 | 石材开防滑槽 | 1.石材开防滑槽（10mm宽，10mm深，拉丝）5根凹槽 2.具体做法详见设计图纸 | m | 52.71 | 20.99 |  | 1106.38
5.3.10 | 500115022045 | 石材开槽 | 1.石材开槽（20mm宽，30mm深） 2.具体做法详见设计图纸 | m | 52.71 | 4.2 |  | 221.38
法定代表人或委托代理人:_____________(签字或盖章)
建筑工程分类分项工程量清单计价表
项目及标段名称：2024年云和县山洪沟治理工程 | [6 empty] | 第 61 页、共 90 页
序号 | 项目编码 | 项目名称 | 项目 主要特征 | 计量 单位 | 工程 数量 | 单价 （元） |  | 合价 （元） | 主要技术 条款编码 | 备注
5.4 |  | 密铺铺装（41-PM-011） |  |  | 1 | 208737.76 |  | 208737.76
5.4.1 | 500101001006 | 场地平整 | 1.机械平整场地（30cm以下凹凸不平的场地土料填筑及原土夯实） 2.具体做法详见设计图纸 | m2 | 458.67 | 1.64 |  | 752.22
5.4.2 | 500103017028 | 碎石垫层 | 1.10cm碎石垫层 2.具体做法详见设计图纸 | m3 | 45.87 | 172.4 |  | 7907.99
5.4.3 | 500109001074 | 混凝土垫层 | 1.部位：垫层 2.砼强度等级:C25 3.混凝土类型:现拌混凝土 4.具体做法详见设计图纸 | m3 | 68.8 | 597.36 |  | 41098.37
5.4.4 | 500109001091 | 混凝土台阶 | 1.部位：台阶 2.砼强度等级:C15 3.混凝土类型:现拌混凝土 4.具体做法详见设计图纸 | m3 | 3 | 654.34 |  | 1963.02
5.4.5 | 500115011028 | 块料面层 | 1.500×500×50厚芝麻灰花岗岩（火烧面） 2.30厚1:3水泥砂浆 3.具体做法详见设计图纸 | m2 | 413.63 | 183.29 |  | 75814.24
法定代表人或委托代理人:_____________(签字或盖章)
建筑工程分类分项工程量清单计价表
项目及标段名称：2024年云和县山洪沟治理工程 | [6 empty] | 第 62 页、共 90 页
序号 | 项目编码 | 项目名称 | 项目 主要特征 | 计量 单位 | 工程 数量 | 单价 （元） |  | 合价 （元） | 主要技术 条款编码 | 备注
5.4.6 | 500115011029 | 块料面层 | 1.600×300×50厚芝麻黑花岗岩，细凿面（收边） 2.30厚1:3水泥砂浆 3.具体做法详见设计图纸 | m2 | 32.78 | 271.88 |  | 8912.23
5.4.7 | 500109001075 | 混凝土护脚 | 1.部位：护脚 2.砼强度等级:C25 3.混凝土类型:现拌混凝土 4.具体做法详见设计图纸 | m3 | 0.22 | 597.36 |  | 131.42
5.4.8 | 500115011032 | 块料面层 | 1.1000×450×150厚芝麻黑花岗岩（荔枝面） 2.30厚1:3水泥砂浆 3.具体做法详见设计图纸 | m2 | 12 | 699.48 |  | 8393.76
5.4.9 | 500115011030 | 花岗岩踏步 | 1.1000×450×150厚芝麻黑花岗岩,荔枝面 2.30厚1:3水泥砂浆 3.防滑槽10×10拉丝（另列清单计价） 4.具体做法详见设计图纸 | m2 | 73.8 | 808.04 |  | 59633.35
5.4.10 | 500115022046 | 石材开防滑槽 | 1.石材开防滑槽（10mm宽，10mm深，拉丝）5根凹槽 2.具体做法详见设计图纸 | m | 164 | 20.99 |  | 3442.36
法定代表人或委托代理人:_____________(签字或盖章)
建筑工程分类分项工程量清单计价表
项目及标段名称：2024年云和县山洪沟治理工程 | [6 empty] | 第 63 页、共 90 页
序号 | 项目编码 | 项目名称 | 项目 主要特征 | 计量 单位 | 工程 数量 | 单价 （元） |  | 合价 （元） | 主要技术 条款编码 | 备注
5.4.11 | 500115022047 | 石材开槽 | 1.石材开槽（20mm宽，30mm深） 2.具体做法详见设计图纸 | m | 164 | 4.2 |  | 688.8
5.5 |  | 块石嵌草堤脚加固 |  |  | 1 | 100597.87 |  | 100597.87
5.5.1 | 500103017021 | 碎石垫层 | 1.100厚碎石垫层 2.具体做法详见设计图纸 | m3 | 17.33 | 172.4 |  | 2987.69
5.5.2 | 500109001065 | 混凝土垫层 | 1.部位：垫层 2.砼强度等级:C25 3.混凝土类型:现拌混凝土 4.具体做法详见设计图纸 | m3 | 25.99 | 597.36 |  | 15525.39
5.5.3 | 500109001092 | 混凝土台阶 | 1.部位：台阶 2.砼强度等级:C15 3.混凝土类型:现拌混凝土 4.具体做法详见设计图纸 | m3 | 0.32 | 654.34 |  | 209.39
5.5.4 | 500115022014 | 块石嵌草堤脚加固 | 1.300＜L＜600当地块石，平整面朝上 2.30厚1:3水泥砂浆 3.留缝，50≤L≤100种植土撒草籽（另列清单计价） 4.具体做法详见设计图纸 | m3 | 38.99 | 445.45 |  | 17368.1
法定代表人或委托代理人:_____________(签字或盖章)
建筑工程分类分项工程量清单计价表
项目及标段名称：2024年云和县山洪沟治理工程 | [6 empty] | 第 64 页、共 90 页
序号 | 项目编码 | 项目名称 | 项目 主要特征 | 计量 单位 | 工程 数量 | 单价 （元） |  | 合价 （元） | 主要技术 条款编码 | 备注
5.5.5 | 500114002001 | 喷播植草（灌木）籽 | 1.种类：草籽 2.名称：狗牙根 3.密度：15-20g/m2 4.养护期：二年 5.具体做法详见设计图纸 （按缝隙面积计算） | m2 | 34.66 | 34.68 |  | 1202.01
5.5.6 | 500115012004 | 安砌侧(平、缘)石 | 1.600×100×100厚芝麻黑花岗岩（细凿面） 2.30厚1：3水泥砂浆 3.具体做法详见设计图纸 | m | 115.53 | 447.09 |  | 51652.31
5.5.7 | 500115011033 | 花岗岩踏步 | 1.1000×450×150厚芝麻黑花岗岩,荔枝面 2.30厚1:3水泥砂浆 3.防滑槽10×10拉丝（另列清单计价） 4.具体做法详见设计图纸 | m2 | 4.73 | 808.04 |  | 3822.03
5.5.8 | 500115022048 | 石材开防滑槽 | 1.石材开防滑槽（10mm宽，10mm深，拉丝）5根凹槽 2.具体做法详见设计图纸 | m | 10.5 | 20.99 |  | 220.4
5.5.9 | 500115022049 | 石材开槽 | 1.石材开槽（20mm宽，30mm深） 2.具体做法详见设计图纸 | m | 10.5 | 4.2 |  | 44.1
法定代表人或委托代理人:_____________(签字或盖章)
建筑工程分类分项工程量清单计价表
项目及标段名称：2024年云和县山洪沟治理工程 | [6 empty] | 第 65 页、共 90 页
序号 | 项目编码 | 项目名称 | 项目 主要特征 | 计量 单位 | 工程 数量 | 单价 （元） |  | 合价 （元） | 主要技术 条款编码 | 备注
5.5.10 | 500115022053 | 混凝土仿树木栏杆 | 1.混凝土仿树木栏杆H=1150，混凝土仿木立柱φ120-130，中距1800，60×5镀锌方钢管，缠绕φ4镀锌钢丝网，30厚有色混凝土砂浆，混凝土仿木栏杆横担1根φ100-120，混凝土仿木栏杆φ80-100，栏杆面层刷2遍丙烯酸颜料，外喷丙烯酸乳液（含油漆、五金配件、安装等全部费用） 2.具体做法详见设计图纸 | m | 17.14 | 441.45 |  | 7566.45
5.6 |  | 3.0米堤顶道路 |  |  | 1 | 236215.41 |  | 236215.41
5.6.1 | 500101001005 | 场地平整 | 1.机械平整场地（30cm以下凹凸不平的场地土料填筑及原土夯实） 2.具体做法详见设计图纸 | m2 | 183.91 | 1.64 |  | 301.61
5.6.2 | 500103017027 | 碎石垫层 | 1.10cm碎石垫层 2.具体做法详见设计图纸 | m3 | 18.39 | 172.4 |  | 3170.44
法定代表人或委托代理人:_____________(签字或盖章)
建筑工程分类分项工程量清单计价表
项目及标段名称：2024年云和县山洪沟治理工程 | [6 empty] | 第 66 页、共 90 页
序号 | 项目编码 | 项目名称 | 项目 主要特征 | 计量 单位 | 工程 数量 | 单价 （元） |  | 合价 （元） | 主要技术 条款编码 | 备注
5.6.3 | 500109001071 | 混凝土垫层 | 1.部位：垫层 2.砼强度等级:C25 3.混凝土类型:现拌混凝土 4.具体做法详见设计图纸 | m3 | 27.59 | 597.36 |  | 16481.16
5.6.4 | 500109001093 | 混凝土台阶 | 1.部位：台阶 2.砼强度等级:C15 3.混凝土类型:现拌混凝土 4.具体做法详见设计图纸 | m3 | 4.18 | 654.34 |  | 2735.14
5.6.5 | 500115011015 | 块料面层 | 1.600×300×50厚芝麻黑花岗岩（荔枝面） 2.30厚1:3水泥砂浆 3.具体做法详见设计图纸 | m2 | 20.82 | 267.15 |  | 5562.06
5.6.6 | 500115011016 | 块料面层 | 1.600×450×120厚青石压顶（细凿面） 2.30厚1:3水泥砂浆 3.具体做法详见设计图纸 | m2 | 31.23 | 630.85 |  | 19701.45
5.6.7 | 500115011013 | 块料面层 | 1.600×300×50厚芝麻灰花岗岩（火烧面） 2.30厚1:3水泥砂浆 3.具体做法详见设计图纸 | m2 | 124.92 | 183.29 |  | 22896.59
法定代表人或委托代理人:_____________(签字或盖章)
建筑工程分类分项工程量清单计价表
项目及标段名称：2024年云和县山洪沟治理工程 | [6 empty] | 第 67 页、共 90 页
序号 | 项目编码 | 项目名称 | 项目 主要特征 | 计量 单位 | 工程 数量 | 单价 （元） |  | 合价 （元） | 主要技术 条款编码 | 备注
5.6.8 | 500115011014 | 块料面层 | 1.600×225×50厚芝麻黑花岗岩（荔枝面） 2.30厚1:3水泥砂浆 3.具体做法详见设计图纸 | m2 | 31.23 | 267.15 |  | 8343.09
5.6.9 | 500109001072 | 普通混凝土 | 1.部位：护脚 2.砼强度等级:C25 3.混凝土类型:现拌混凝土 4.具体做法详见设计图纸 | m3 | 0.38 | 597.36 |  | 227
5.6.10 | 500115011034 | 花岗岩踏步 | 1.1000×450×150厚芝麻黑花岗岩,荔枝面 2.30厚1:3水泥砂浆 3.防滑槽10×10拉丝（另列清单计价） 4.具体做法详见设计图纸 | m2 | 4.05 | 808.04 |  | 3272.56
5.6.11 | 500115022051 | 石材开防滑槽 | 1.石材开防滑槽（10mm宽，10mm深，拉丝）5根凹槽 2.具体做法详见设计图纸 | m | 9 | 20.99 |  | 188.91
5.6.12 | 500115022052 | 石材开槽 | 1.石材开槽（20mm宽，30mm深） 2.具体做法详见设计图纸 | m | 9 | 4.2 |  | 37.8
法定代表人或委托代理人:_____________(签字或盖章)
建筑工程分类分项工程量清单计价表
项目及标段名称：2024年云和县山洪沟治理工程 | [6 empty] | 第 68 页、共 90 页
序号 | 项目编码 | 项目名称 | 项目 主要特征 | 计量 单位 | 工程 数量 | 单价 （元） |  | 合价 （元） | 主要技术 条款编码 | 备注
5.6.13 | 500115022050 | 青石栏杆 | 1.青石栏杆H=1.34m，青石柱180×180，高1340，110×80×80榫头插入地袱内涂环氧树脂，面层阴刻凹5粗糙，中距1500，青石扶栏1320×200×100（130），90×50×50榫头插入柱子，中距1500，160×160×200青石支撑，面层雕花，青石栏板1320×540×100，图案阳刻5厚，阴刻8厚粗糙面，10宽收边，阴刻5厚，20宽收边，阴刻3厚（含安装、配件等全部费用） 2.具体做法详见设计图纸 | m | 73.25 | 2092.8 |  | 153297.6
5.7 |  | 条石坐凳 |  |  | 1 | 25770.45 |  | 25770.45
法定代表人或委托代理人:_____________(签字或盖章)
建筑工程分类分项工程量清单计价表
项目及标段名称：2024年云和县山洪沟治理工程 | [6 empty] | 第 69 页、共 90 页
序号 | 项目编码 | 项目名称 | 项目 主要特征 | 计量 单位 | 工程 数量 | 单价 （元） |  | 合价 （元） | 主要技术 条款编码 | 备注
5.7.1 | 500101004002 | 沟、槽土方开挖 | 1、土壤类别：投标人根据现场实际情况自行考虑 2、挖土深度：根据设计图纸及现场实际情况投标人自行测算 3、开挖方式：自行考虑 （清单工程量按照浙江省水利水电建筑工程预算定额2018版工程量计算规则计算） | m3 | 13.89 | 6.25 |  | 86.81
5.7.2 | 500103023013 | 土方回填 | 1、现场开挖出符合回填要求的土方 2、密实度符合设计及规范要求 （清单工程量按照浙江省水利水电建筑工程预算定额2018版工程量计算规则计算） | m3 | 7.81 | 7.16 |  | 55.92
5.7.3 | 500101008020 | 余方弃置 | 1、现场开挖出用于利用后的多余土方外运 2、装车方式、运输方式、运距及弃方地点投标人自行考虑 （清单工程量按照浙江省水利水电建筑工程预算定额2018版工程量计算规则计算） | m3 | 4.91 | 25.32 |  | 124.32
法定代表人或委托代理人:_____________(签字或盖章)
建筑工程分类分项工程量清单计价表
项目及标段名称：2024年云和县山洪沟治理工程 | [6 empty] | 第 70 页、共 90 页
序号 | 项目编码 | 项目名称 | 项目 主要特征 | 计量 单位 | 工程 数量 | 单价 （元） |  | 合价 （元） | 主要技术 条款编码 | 备注
5.7.4 | 500103017019 | 碎石垫层 | 1.100厚碎石垫层 2.具体做法详见设计图纸 | m3 | 1.74 | 172.4 |  | 299.98
5.7.5 | 500109001062 | 混凝土垫层 | 1.部位：垫层 2.砼强度等级:C25 3.混凝土类型:现拌混凝土 4.具体做法详见设计图纸 | m3 | 2.6 | 597.36 |  | 1553.14
5.7.6 | 500115022013 | 花岗岩石凳 | 1.芝麻灰花岗岩石凳400×600×1000（表面光面，侧面粗凿面） 2.含安装等全部费用 3.具体做法详见设计图纸 | m | 28.93 | 817.5 |  | 23650.28
5.8 |  | 引水渠 |  |  | 1 | 82929.2 |  | 82929.2
5.8.1 | 500101002033 | 一般土方开挖 | 1、土壤类别：投标人根据现场实际情况自行考虑 2、挖土深度：根据设计图纸及现场实际情况投标人自行测算 3、开挖方式：自行考虑 （清单工程量按照浙江省水利水电建筑工程预算定额2018版工程量计算规则计算） | m3 | 163.74 | 3.72 |  | 609.11
法定代表人或委托代理人:_____________(签字或盖章)
建筑工程分类分项工程量清单计价表
项目及标段名称：2024年云和县山洪沟治理工程 | [6 empty] | 第 71 页、共 90 页
序号 | 项目编码 | 项目名称 | 项目 主要特征 | 计量 单位 | 工程 数量 | 单价 （元） |  | 合价 （元） | 主要技术 条款编码 | 备注
5.8.2 | 500101008039 | 余方弃置 | 1、现场开挖出用于利用后的多余土方外运 2、装车方式、运输方式、运距及弃方地点投标人自行考虑 （清单工程量按照浙江省水利水电建筑工程预算定额2018版工程量计算规则计算） | m3 | 28.17 | 27.68 |  | 779.75
5.8.3 | 500103017025 | 碎石垫层 | 1.100厚碎石垫层 2.具体做详见图纸 | m3 | 0.83 | 172.4 |  | 143.09
5.8.4 | 500109001084 | 混凝土垫层 | 1.部位：垫层 2.砼强度等级:C25 3.混凝土类型:现拌混凝土 4.具体做法详见设计图纸 | m3 | 0.83 | 597.36 |  | 495.81
5.8.5 | 500105005002 | 砌砖 | 1.M7.5水泥砂浆砌筑混凝土实心砖基础 2.具体做法详见设计图纸 | m3 | 0.48 | 497.31 |  | 238.71
5.8.6 | 500103023014 | 土方回填 | 粘土回填300mm 1、满足回填要求的黏土 2、密实度符合设计及规范要求 3、具体做法详见设计图纸 | m3 | 117.89 | 7.16 |  | 844.09
5.8.7 | 500103017022 | 砂垫层 | 1.80厚中砂找平层 2.具体做详见图纸 | m3 | 31.44 | 256.51 |  | 8064.67
法定代表人或委托代理人:_____________(签字或盖章)
建筑工程分类分项工程量清单计价表
项目及标段名称：2024年云和县山洪沟治理工程 | [6 empty] | 第 72 页、共 90 页
序号 | 项目编码 | 项目名称 | 项目 主要特征 | 计量 单位 | 工程 数量 | 单价 （元） |  | 合价 （元） | 主要技术 条款编码 | 备注
5.8.8 | 500115022017 | 膨润土复合防水垫 | 1.膨润土复合防水垫 2.具体做详见图纸 | m2 | 392.98 | 23.38 |  | 9187.87
5.8.9 | 500109001067 | 混凝土垫层 | 1.部位：细石砼保护层 2.砼强度等级:C25 3.混凝土类型:现拌混凝土 4.具体做法详见设计图纸 | m3 | 39.3 | 597.36 |  | 23476.25
5.8.10 | 500103008011 | 溪滩卵石加厚满铺 | 1.150厚粒径30-40溪滩卵石加厚满铺（含摊铺等全部费用） 2.具体做法详见设计图纸 | m3 | 58.95 | 234.35 |  | 13814.93
5.8.11 | 500103008019 | 点缀粒径200溪滩卵石 | 1.局部点缀粒径200溪滩卵石（含摊铺等全部费用） 2.具体做法详见设计图纸 | m3 | 10 | 226.72 |  | 2267.2
5.8.12 | 500115022019 | 溪滩卵石 | 1.本地溪滩卵石L=500-1000，H=300-600（含安装等全部费用）（暂定综合价） 2.具体做详见图纸 | m3 | 105.54 | 218 |  | 23007.72
5.9 |  | 安全宣传教栏 |  |  | 1 | 11194.09 |  | 11194.09
法定代表人或委托代理人:_____________(签字或盖章)
建筑工程分类分项工程量清单计价表
项目及标段名称：2024年云和县山洪沟治理工程 | [6 empty] | 第 73 页、共 90 页
序号 | 项目编码 | 项目名称 | 项目 主要特征 | 计量 单位 | 工程 数量 | 单价 （元） |  | 合价 （元） | 主要技术 条款编码 | 备注
5.9.1 | 500101004003 | 基坑土方开挖 | 1、土壤类别：投标人根据现场实际情况自行考虑 2、挖土深度：根据设计图纸及现场实际情况投标人自行测算 3、开挖方式：自行考虑 （清单工程量按照浙江省水利水电建筑工程预算定额2018版工程量计算规则计算） | m3 | 17.28 | 6.25 |  | 108
5.9.2 | 500103023015 | 土方回填 | 1、现场开挖出符合回填要求的土方 2、密实度符合设计及规范要求 （清单工程量按照浙江省水利水电建筑工程预算定额2018版工程量计算规则计算） | m3 | 15.12 | 7.16 |  | 108.26
5.9.3 | 500109001073 | 混凝土基础 | 1.部位：基础 2.砼强度等级:C25 3.混凝土类型:现拌混凝土 4.具体做法详见设计图纸 | m3 | 2.16 | 540.66 |  | 1167.83
法定代表人或委托代理人:_____________(签字或盖章)
建筑工程分类分项工程量清单计价表
项目及标段名称：2024年云和县山洪沟治理工程 | [6 empty] | 第 74 页、共 90 页
序号 | 项目编码 | 项目名称 | 项目 主要特征 | 计量 单位 | 工程 数量 | 单价 （元） |  | 合价 （元） | 主要技术 条款编码 | 备注
5.9.4 | 500115022023 | 安全宣传教栏 | 1.防腐木安全宣传教栏2430×5900，防腐木立柱3330×150×150，顶层防腐木面板5900×1000×30，防腐木横梁8根800×200×80，防腐木面板2050×950×40，防腐木边框100×80，（含安装、预埋铁件等所有费用） 2.具体做法详见设计图纸（暂定综合价） | 座 | 3 | 3270 |  | 9810
5.10 |  | 圆形树池 |  |  | 1 | 17251.05 |  | 17251.05
5.10.1 | 500101004004 | 沟、槽土方开挖 | 1、土壤类别：投标人根据现场实际情况自行考虑 2、挖土深度：根据设计图纸及现场实际情况投标人自行测算 3、开挖方式：自行考虑 （清单工程量按照浙江省水利水电建筑工程预算定额2018版工程量计算规则计算） | m3 | 14.25 | 6.25 |  | 89.06
法定代表人或委托代理人:_____________(签字或盖章)
建筑工程分类分项工程量清单计价表
项目及标段名称：2024年云和县山洪沟治理工程 | [6 empty] | 第 75 页、共 90 页
序号 | 项目编码 | 项目名称 | 项目 主要特征 | 计量 单位 | 工程 数量 | 单价 （元） |  | 合价 （元） | 主要技术 条款编码 | 备注
5.10.2 | 500103023016 | 土方回填 | 1、现场开挖出符合回填要求的土方 2、密实度符合设计及规范要求 （清单工程量按照浙江省水利水电建筑工程预算定额2018版工程量计算规则计算） | m3 | 8.96 | 7.16 |  | 64.15
5.10.3 | 500101008028 | 余方弃置 | 1、现场开挖出用于利用后的多余土方外运 2、装车方式、运输方式、运距及弃方地点投标人自行考虑 （清单工程量按照浙江省水利水电建筑工程预算定额2018版工程量计算规则计算） | m3 | 3.95 | 25.32 |  | 100.01
5.10.4 | 500103017029 | 碎石垫层 | 1.100厚碎石垫层 2.具体做法详见设计图纸 | m3 | 1.87 | 172.4 |  | 322.39
5.10.5 | 500109001076 | 混凝土垫层 | 1.部位：垫层 2.砼强度等级:C25 3.混凝土类型:现拌混凝土 4.具体做法详见设计图纸 | m3 | 2.81 | 597.36 |  | 1678.58
法定代表人或委托代理人:_____________(签字或盖章)
建筑工程分类分项工程量清单计价表
项目及标段名称：2024年云和县山洪沟治理工程 | [6 empty] | 第 76 页、共 90 页
序号 | 项目编码 | 项目名称 | 项目 主要特征 | 计量 单位 | 工程 数量 | 单价 （元） |  | 合价 （元） | 主要技术 条款编码 | 备注
5.10.6 | 500105005001 | 砌砖 | 1.M7.5水泥砂浆砌筑MU10混凝土实心砖墙 2.具体做法详见设计图纸 | m3 | 5.15 | 497.31 |  | 2561.15
5.10.7 | 500105013001 | 砌体砂浆抹面（立面） | 1.30厚1：3水泥砂浆内掺3%防水粉 2.具体做法详见设计图纸 | m2 | 13.56 | 27.82 |  | 377.24
5.10.8 | 500115011020 | 石材墙面 | 1.20厚芝麻白花岗岩光面（弧形） 2.30厚1:3水泥砂浆粘结 3.具体做法详见设计图纸 | m2 | 16.99 | 256.25 |  | 4353.69
5.10.9 | 500115011023 | 块料面层 | 1.芝麻白花岗岩光面压顶450×L×100厚（弧形定制） 2.30厚1:3水泥砂浆粘结 3、外侧阳角磨小圆边 4.具体做法详见设计图纸 | m | 36 | 210.72 |  | 7585.92
5.10.10 | 500115004001 | 塑料管铺设 | 1.PVC泄水孔DN50，外裹无纺布200/gm2，粒径20-50碎石反滤包300×300×300 2.具体做法详见设计图纸 | m | 6 | 19.81 |  | 118.86
6 |  | 路灯工程 |  |  | 1 | 119211.17 |  | 119211.17
法定代表人或委托代理人:_____________(签字或盖章)
建筑工程分类分项工程量清单计价表
项目及标段名称：2024年云和县山洪沟治理工程 | [6 empty] | 第 77 页、共 90 页
序号 | 项目编码 | 项目名称 | 项目 主要特征 | 计量 单位 | 工程 数量 | 单价 （元） |  | 合价 （元） | 主要技术 条款编码 | 备注
6.1 | 500101004005 | 沟、槽土方开挖 | 1、土壤类别：投标人根据现场实际情况自行考虑 2、挖土深度：根据设计图纸及现场实际情况投标人自行测算 3、开挖方式：自行考虑 （清单工程量按照浙江省水利水电建筑工程预算定额2018版工程量计算规则计算） | m3 | 541.26 | 7.35 |  | 3978.26
6.2 | 500103023017 | 土方回填 | 1、现场开挖出符合回填要求的土方 2、密实度符合设计及规范要求 （清单工程量按照浙江省水利水电建筑工程预算定额2018版工程量计算规则计算） | m3 | 521.83 | 7.16 |  | 3736.3
6.3 | Ab012 | 电缆保护管 | 1.名称:电力PE管 2.材质:de50 3.敷设方式:埋地敷设 4.具体做法及要求详见设计图纸 | m | 400 | 13.95 |  | 5580
6.4 | Ab013 | 电缆保护管 | 1.名称:电力PE管 2.材质:de32 3.敷设方式:埋地敷设 4.具体做法及要求详见设计图纸 | m | 270 | 8.82 |  | 2381.4
法定代表人或委托代理人:_____________(签字或盖章)
建筑工程分类分项工程量清单计价表
项目及标段名称：2024年云和县山洪沟治理工程 | [6 empty] | 第 78 页、共 90 页
序号 | 项目编码 | 项目名称 | 项目 主要特征 | 计量 单位 | 工程 数量 | 单价 （元） |  | 合价 （元） | 主要技术 条款编码 | 备注
6.5 | Ab014 | 电缆 | 1.名称:铜芯交联聚乙烯绝缘电力电缆 2.型号、规格:YJV-5×6 3.电压等级（KV）:1kv 4.具体做法详见设计图纸 | m | 400 | 28.18 |  | 11272
6.6 | Ab015 | 电缆 | 1.名称:铜芯交联聚乙烯绝缘电力电缆 2.型号、规格:YJV-3×4 3.电压等级（KV）:1kv 4.具体做法详见设计图纸 | m | 270 | 13.04 |  | 3520.8
6.7 | Ab016 | 电缆终端头 | 1.名称:五芯终端头 2.规格:6mm2 3.安装部位:户外 4.电压等级（kV）:1kv 5.具体做法及要求详见设计图纸 | 个 | 8 | 40.62 |  | 324.96
6.8 | Ab017 | 电缆终端头 | 1.名称:三芯终端头 2.规格:4mm2 3.安装部位:户外 4.电压等级（kV）:1kv 5.具体做法及要求详见设计图纸 | 个 | 12 | 35.54 |  | 426.48
法定代表人或委托代理人:_____________(签字或盖章)
建筑工程分类分项工程量清单计价表
项目及标段名称：2024年云和县山洪沟治理工程 | [6 empty] | 第 79 页、共 90 页
序号 | 项目编码 | 项目名称 | 项目 主要特征 | 计量 单位 | 工程 数量 | 单价 （元） |  | 合价 （元） | 主要技术 条款编码 | 备注
6.9 | Ab018 | 景观照明灯 | 1.名称:LED庭院灯 h=3500 2.规格型号:40W IP65 220V 4000K 3.含预埋件及所有连接配件 4.具体做法详见设计图纸 | 套 | 27 | 2314.32 |  | 62486.64
6.10 | Ab019 | 路灯混凝土基础 | 1.路灯基础 1、C25现拌混凝土有筋基础制作（含钢筋、模板费用） 2、具体做法详见设计图纸 | m3 | 6.08 | 878.66 |  | 5342.25
6.11 | Ab020 | 落地式配电箱 | 1.名称:AL1配电箱（Pe=0.28KW,含内部元件） 2.型号:1200*800*500mm（不锈钢柜体，10槽钢底座厂家配套） 3.具体做法详见设计图纸 | 台 | 1 | 2828.89 |  | 2828.89
法定代表人或委托代理人:_____________(签字或盖章)
建筑工程分类分项工程量清单计价表
项目及标段名称：2024年云和县山洪沟治理工程 | [6 empty] | 第 80 页、共 90 页
序号 | 项目编码 | 项目名称 | 项目 主要特征 | 计量 单位 | 工程 数量 | 单价 （元） |  | 合价 （元） | 主要技术 条款编码 | 备注
6.12 | Ab021 | 落地式配电箱 | 1.名称:AL2配电箱（Pe=0.4KW,含内部元件） 2.型号:1200*800*500mm（不锈钢柜体，10槽钢底座厂家配套） 3.具体做法详见设计图纸 | 台 | 1 | 2828.89 |  | 2828.89
6.13 | Ab022 | 落地式配电箱 | 1.名称:AL3配电箱（Pe=0.2KW,含内部元件） 2.型号:1200*800*500mm（不锈钢柜体，10槽钢底座厂家配套） 3.具体做法详见设计图纸 | 台 | 1 | 2828.89 |  | 2828.89
6.14 | Ab023 | 落地式配电箱 | 1.名称:AL4配电箱（Pe=0.16KW,含内部元件） 2.型号:1200*800*500mm（不锈钢柜体，10槽钢底座厂家配套） 3.具体做法详见设计图纸 | 台 | 1 | 2828.89 |  | 2828.89
6.15 | Ab024 | 接地母线 | 1.名称:接地镀锌扁钢 2.材质、规格:-40×4 3.不含沟槽土方挖填 4.具体做法详见设计图纸 | m | 93.8 | 17.61 |  | 1651.82
法定代表人或委托代理人:_____________(签字或盖章)
建筑工程分类分项工程量清单计价表
项目及标段名称：2024年云和县山洪沟治理工程 | [6 empty] | 第 81 页、共 90 页
序号 | 项目编码 | 项目名称 | 项目 主要特征 | 计量 单位 | 工程 数量 | 单价 （元） |  | 合价 （元） | 主要技术 条款编码 | 备注
6.16 | Ab025 | 接地极 | 1.名称:接地镀锌角钢 2.材质、规格:∠50×5×2500mm 3.具体做法详见设计图纸 | 根 | 39 | 126.53 |  | 4934.67
6.17 | Ab026 | 接地装置调试 | 1.路灯柱接地测试 1柱、1独立接地、1测 2.具体要求详见设计图纸 | 系统 | 27 | 36.53 |  | 986.31
6.18 | Ab027 | 供电系统调试 | 供电系统，接地装置调试 1kV以下三相交流供电综合 | 系统 | 4 | 318.43 |  | 1273.72
7 |  | 绿化工程 |  |  | 1 | 486762.07 |  | 486762.07
7.1 | 500114005001 | 栽植乔木 | 1、种类：落叶乔木 2、名称：沙朴B（实生苗，分支点不低于100） 3、规格：φ12cm H420-450cm P260-280cm 4、养护期：两年 5、含树棍支撑三脚桩、草绳绕树干 6、具体做法详见设计图纸 | 株 | 6 | 1310.73 |  | 7864.38
法定代表人或委托代理人:_____________(签字或盖章)
建筑工程分类分项工程量清单计价表
项目及标段名称：2024年云和县山洪沟治理工程 | [6 empty] | 第 82 页、共 90 页
序号 | 项目编码 | 项目名称 | 项目 主要特征 | 计量 单位 | 工程 数量 | 单价 （元） |  | 合价 （元） | 主要技术 条款编码 | 备注
7.2 | 500114005002 | 栽植乔木 | 1、种类：落叶乔木 2、名称：榉树B（实生苗，主干挺拔，分支点不低于180） 3、规格：φ10cm H420-450cm P280-300cm 4、养护期：两年 5、含树棍支撑三脚桩、草绳绕树干 6、具体做法详见设计图纸 | 株 | 7 | 534.65 |  | 3742.55
7.3 | 500114005003 | 栽植乔木 | 1、种类：常绿乔木 2、名称：金桂B（树形饱满，呈伞形为佳） 3、规格：H330-350cm P220-250cm 4、养护期：两年 5、含树棍支撑三脚桩、草绳绕树干 6、具体做法详见设计图纸 | 株 | 7 | 1187.27 |  | 8310.89
法定代表人或委托代理人:_____________(签字或盖章)
建筑工程分类分项工程量清单计价表
项目及标段名称：2024年云和县山洪沟治理工程 | [6 empty] | 第 83 页、共 90 页
序号 | 项目编码 | 项目名称 | 项目 主要特征 | 计量 单位 | 工程 数量 | 单价 （元） |  | 合价 （元） | 主要技术 条款编码 | 备注
7.4 | 500114005004 | 栽植乔木 | 1、种类：落叶乔木 2、名称：日本晚樱A（全冠，姿态舒展，实生苗，关山樱花品种） 3、规格：d12cm H300-350cm P280-300cm 4、养护期：两年 5、含树棍支撑三脚桩、草绳绕树干 6、具体做法详见设计图纸 | 株 | 18 | 1387.93 |  | 24982.74
7.5 | 500114005005 | 栽植乔木 | 1、种类：落叶乔木 2、名称：垂丝海棠（姿态造型优美） 3、规格：d8cm H250-300cm P180-200cm 4、养护期：两年 5、含树棍支撑三脚桩、草绳绕树干 6、具体做法详见设计图纸 | 株 | 14 | 787.72 |  | 11028.08
法定代表人或委托代理人:_____________(签字或盖章)
建筑工程分类分项工程量清单计价表
项目及标段名称：2024年云和县山洪沟治理工程 | [6 empty] | 第 84 页、共 90 页
序号 | 项目编码 | 项目名称 | 项目 主要特征 | 计量 单位 | 工程 数量 | 单价 （元） |  | 合价 （元） | 主要技术 条款编码 | 备注
7.6 | 500114005006 | 栽植乔木 | 1、种类：落叶乔木 2、名称：红枫A（姿态造型优美，三季均红） 3、规格：d10cm H230-250cm P220-250cm 4、养护期：两年 5、含树棍支撑三脚桩、草绳绕树干 6、具体做法详见设计图纸 | 株 | 2 | 1184.05 |  | 2368.1
7.7 | 500114005007 | 栽植乔木 | 1、种类：落叶乔木 2、名称：鸡爪槭B（姿态造型优美） 3、规格：d8cm H200-220cm P200-220cm 4、养护期：两年 5、含树棍支撑三脚桩、草绳绕树干 6、具体做法详见设计图纸 | 株 | 3 | 919.83 |  | 2759.49
法定代表人或委托代理人:_____________(签字或盖章)
建筑工程分类分项工程量清单计价表
项目及标段名称：2024年云和县山洪沟治理工程 | [6 empty] | 第 85 页、共 90 页
序号 | 项目编码 | 项目名称 | 项目 主要特征 | 计量 单位 | 工程 数量 | 单价 （元） |  | 合价 （元） | 主要技术 条款编码 | 备注
7.8 | 500114005008 | 栽植乔木 | 1、种类：落叶乔木 2、名称：紫薇（主干高80-90，主干笔直光洁，粉花品种） 3、规格：d6cm P120-150cm 4、养护期：两年 5、含树棍支撑三脚桩、草绳绕树干 6、具体做法详见设计图纸 | 株 | 13 | 253.44 |  | 3294.72
7.9 | 500114006001 | 栽植灌木 | 1、种类：灌木 2、名称：茶梅 3、规格：H25-30cm P25-30cm 4、密度：36株/m2 5、养护期：两年 6、具体做法详见设计图纸 | m2 | 125 | 75.73 |  | 9466.25
7.10 | 500114006002 | 栽植灌木 | 1、种类：灌木 2、名称：春鹃 3、规格：H30-35cm P25-30cm 4、密度：36株/m2 5、养护期：两年 6、具体做法详见设计图纸 | m2 | 23 | 103.33 |  | 2376.59
法定代表人或委托代理人:_____________(签字或盖章)
建筑工程分类分项工程量清单计价表
项目及标段名称：2024年云和县山洪沟治理工程 | [6 empty] | 第 86 页、共 90 页
序号 | 项目编码 | 项目名称 | 项目 主要特征 | 计量 单位 | 工程 数量 | 单价 （元） |  | 合价 （元） | 主要技术 条款编码 | 备注
7.11 | 500114006003 | 栽植灌木 | 1、种类：灌木 2、名称：红叶石楠 3、规格：H45-50cm P30-35cm 4、密度：36株/m2 5、养护期：两年 6、具体做法详见设计图纸 | m2 | 21 | 100.46 |  | 2109.66
7.12 | 500114006004 | 栽植灌木 | 1、种类：灌木 2、名称：金丝桃 3、规格：H35-40cm P30-35cm 4、密度：36株/m2 5、养护期：两年 6、具体做法详见设计图纸 | m2 | 236 | 100.04 |  | 23609.44
7.13 | 500114009001 | 栽植花卉 | 1、种类：花卉（草本） 2、名称：花叶芦竹 3、规格：L50以上（7芽/丛） 4、密度：5丛/m2 5、养护期：两年 6、具体做法详见设计图纸 | m2 | 53 | 32.77 |  | 1736.81
法定代表人或委托代理人:_____________(签字或盖章)
建筑工程分类分项工程量清单计价表
项目及标段名称：2024年云和县山洪沟治理工程 | [6 empty] | 第 87 页、共 90 页
序号 | 项目编码 | 项目名称 | 项目 主要特征 | 计量 单位 | 工程 数量 | 单价 （元） |  | 合价 （元） | 主要技术 条款编码 | 备注
7.14 | 500114009002 | 栽植花卉 | 1、种类：花卉（草本） 2、名称：花叶石菖蒲 3、规格：H15cm P15cm（8-10芽/丛） 4、密度：64丛/m2 5、养护期：两年 6、具体做法详见设计图纸 | m2 | 775 | 148.18 |  | 114839.5
7.15 | 500114009003 | 栽植花卉 | 1、种类：花卉（草本） 2、名称：水生鸢尾 3、规格：2-3芽/丛 4、密度：25丛/m2 5、养护期：两年 6、具体做法详见设计图纸 | m2 | 839 | 43.93 |  | 36857.27
7.16 | 500114006005 | 栽植灌木 | 1、种类：灌木 2、名称：荻（多年生，株形饱满，长势良好） 3、规格：H60-80cm（15-20芽/丛） 4、密度：36株/m2 5、养护期：两年 6、具体做法详见设计图纸 | m2 | 73 | 150.34 |  | 10974.82
法定代表人或委托代理人:_____________(签字或盖章)
建筑工程分类分项工程量清单计价表
项目及标段名称：2024年云和县山洪沟治理工程 | [6 empty] | 第 88 页、共 90 页
序号 | 项目编码 | 项目名称 | 项目 主要特征 | 计量 单位 | 工程 数量 | 单价 （元） |  | 合价 （元） | 主要技术 条款编码 | 备注
7.17 | 500114007001 | 栽植竹类 | 1、种类：竹类 2、名称：南天竹 3、规格：H40-45cm 4、密度：25株/m2 5、养护期：两年 6、具体做法详见设计图纸 | 株 | 1175 | 11.09 |  | 13030.75
7.18 | 500114009004 | 栽植花卉 | 1、种类：地被植物 2、名称：细叶麦冬 3、规格：H15cm 4、密度：49株/m2 5、养护期：两年 6、具体做法详见设计图纸 | m2 | 8 | 62.63 |  | 501.04
7.19 | 500114006006 | 栽植灌木 | 1、种类：灌木 2、名称：金叶大花六道木 3、规格：H20-25cm P20cm 4、密度：64株/m2 5、养护期：两年 6、具体做法详见设计图纸 | m2 | 367 | 75.87 |  | 27844.29
法定代表人或委托代理人:_____________(签字或盖章)
建筑工程分类分项工程量清单计价表
项目及标段名称：2024年云和县山洪沟治理工程 | [6 empty] | 第 89 页、共 90 页
序号 | 项目编码 | 项目名称 | 项目 主要特征 | 计量 单位 | 工程 数量 | 单价 （元） |  | 合价 （元） | 主要技术 条款编码 | 备注
7.20 | 500114007002 | 栽植竹类 | 1、种类：竹类 2、名称：火焰南天竹 3、规格：H40-45cm（分叉4-5枝） 4、密度：25株/m2 5、养护期：两年 6、具体做法详见设计图纸 | 株 | 10350 | 14.2 |  | 146970
7.21 | Ab011 | 种植土回（换）填 | 1.种植土包括购买、运输、搬运、摊铺等全部工序 2、符合设计和施工要求 3、具体做法详见设计图纸 | m3 | 895 | 35.86 |  | 32094.7
8 |  | 材料超运距增加费 |  |  | 1 | 47115.8 |  | 47115.8
8.1 | Ab029 | 水泥材料超运距增加费 | 1、水泥材料超运距增加费（实际运距23km） 2、具体做法详见设计图纸 | t | 3360.6 | 4.5 |  | 15122.7
8.2 | Ab030 | 砂材料超运距增加费 | 1、砂材料超运距增加费（实际运距23km） 2、具体做法详见设计图纸 | t | 4752.54 | 3 |  | 14257.62
8.3 | Ab031 | 碎石材料超运距增加费 | 1、碎石材料超运距增加费（实际运距23km） 2、具体做法详见设计图纸 | t | 5522.39 | 3 |  | 16567.17
法定代表人或委托代理人:_____________(签字或盖章)
建筑工程分类分项工程量清单计价表
项目及标段名称：2024年云和县山洪沟治理工程 | [6 empty] | 第 90 页、共 90 页
序号 | 项目编码 | 项目名称 | 项目 主要特征 | 计量 单位 | 工程 数量 | 单价 （元） |  | 合价 （元） | 主要技术 条款编码 | 备注
8.4 | Ab032 | 钢材材料超运距增加费 | 1、钢材材料超运距增加费（实际运距23km） 2、具体做法详见设计图纸 | t | 146.6 | 7.5 |  | 1099.5
8.5 | Ab033 | 砖材材料超运距增加费 | 1、砖材材料超运距增加费（实际运距23km） 2、具体做法详见设计图纸 | t | 9.28 | 4.5 |  | 41.76
8.6 | Ab035 | 瓦材材料超运距增加费 | 1、瓦材材料超运距增加费（实际运距23km） 2、具体做法详见设计图纸 | t | 6.01 | 4.5 |  | 27.05
|  | 合计 | [5 empty] | 14817663.41
法定代表人或委托代理人:_____________(签字或盖章)

## 07 施工临时工程分类分项工程量清单计价表
施工临时工程分类分项工程量清单计价表
项目及标段名称：2024年云和县山洪沟治理工程 | [8 empty] | 第 1 页、共 2 页
序号 | 项目编码 | 项目名称 | 项目主要特征 | 计量 单位 |  | 工程 数量 | 单价（元） | 合价（元） |  | 主要技术 条款编码 | 备注
一 |  | 施工导流工程 | [5 empty] | 690000
1 | 500115022054 | 袋装土围堰 | 1、袋装土围堰 编织袋(土方利用开挖料) 2、含拆除外运，拆除及运输方式、运距投标人自行考虑 3、具体做法详见设计图纸 | m3 |  | 5000 | 138 | 690000
二 |  | 施工场外供电工程 | [5 empty] | 100000
1 |  | 施工场外供电工程 |  | 项 |  | 1 | 100000 | 100000
三 |  | 施工房屋建筑工程 | [5 empty] | 70000
1 |  | 施工房屋建筑工程 |  | 项 |  | 1 | 70000 | 70000
四 |  | 安全文明施工费 | [5 empty] | 313553.26
1 |  | 安全施工费 |  | 项 |  | 1 | 250842.61 | 250842.61 |  |  | 枢纽工程2%，引水工程、河道治理工程1.4%～1.8%，围垦工程、灌区田间工程、疏浚工程1.0%～1.2%
2 |  | 文明标化工地建设费 |  | 项 |  | 1 | 62710.65 | 62710.65 |  |  | 文明标化工地建设费按一至四项建筑安装工程投资（不包括安全文明施工费、其
法定代表人或委托代理人:_____________(签字或盖章)
施工临时工程分类分项工程量清单计价表
项目及标段名称：2024年云和县山洪沟治理工程 | [8 empty] | 第 2 页、共 2 页
序号 | 项目编码 | 项目名称 | 项目主要特征 | 计量 单位 |  | 工程 数量 | 单价（元） | 合价（元） |  | 主要技术 条款编码 | 备注
他临时工程）的0.3%～0.5%计取
五 |  | 其他临时工程 | [5 empty] | 119934.13
1 |  | 其他临时工程 |  | 项 |  | 1 | 119934.13 | 119934.13
|  | 合计 | [5 empty] | 1293487.39
法定代表人或委托代理人:_____________(签字或盖章)

## 08 其他项目清单计价表
其他项目清单计价表
项目及标段名称：2024年云和县山洪沟治理工程 |  |  | 第 1 页、共 1 页
序号 | 项目名称 | 计量单位 |  | 金额（元） | 备注
1 | 工程保险费 | 元 |  | 81155.42 | 按一至四项投资合计的0.45%～0.5%计算
1.1 | 工程一切险（含安全生产责任保险费） | 元 |  | 81155.42
1.2 | 第三者责任险 | 元
2 | 预留金 | 元
3 | 总承包服务费 | 元
合计 |  |  |  | 81155.42
法定代表人或委托代理人:_____________(签字或盖章)